## CALDAIE
LISTINO RISCALDAMENTO TRADIZIONALE
I prezzi, al netto della scontistica, sono applicati ai clienti di Ariston Italia S.P.A IVA ESCLUSA
Codice | Descrizione *i prezzi sono da considerarsi senza IVA | Classe energetica | Classe energetica in sanitario | Profilo di prelievo | Prezzo in vigore dal 1 Giugno 2025 | Contributo RAEE € dal 1 Febbraio 2025 | note
CALDAIE A CONDENSAZIONE > 35Kw
GENUS PREMIUM HP EU
3581564 | GENUS PREMIUM EVO HP 45KW EU | A | ND | ND | 4722 | 0
3581565 | GENUS PREMIUM EVO HP 65KW EU | A | ND | ND | 5343 | 0
3581566 | GENUS PREMIUM EVO HP 85KW EU | fuori Erp > 70kw | fuori Erp > 70kw | fuori Erp > 70kw | 6656 | 0
3581567 | GENUS PREMIUM EVO HP 100KW EU | fuori Erp > 70kw | fuori Erp > 70kw | fuori Erp > 70kw | 7123 | 0
3581568 | GENUS PREMIUM EVO HP 115KW EU | fuori Erp > 70kw | fuori Erp > 70kw | fuori Erp > 70kw | 7979 | 0
3581569 | GENUS PREMIUM EVO HP 150KW EU | fuori Erp > 70kw | fuori Erp > 70kw | fuori Erp > 70kw | 9913 | 0
CALDAIE A CONDENSAZIONE < 35Kw
GAMMA ALTEAS
3301771 | ALTEAS ONE+ NET 24 | A+ | A | XL | 3512 | 0.92
3301772 | ALTEAS ONE+ NET 30 | A+ | A | XL | 3874 | 0.92
3301773 | ALTEAS ONE+ NET 35 | A+ | A | XXL | 4076 | 0.92
GAMMA GENUS
3301774 | GENUS ONE+ NET 24 | A | A | XL | 3085 | 0.92
3301775 | GENUS ONE+ NET 30 | A | A | XL | 3284 | 0.92
3301776 | GENUS ONE+ NET 35 | A | A | XXL | 3475 | 0.92
3301027 | GENUS ONE SYSTEM 24 | A | ND | ND | 2763 | 0.92 | In esaurimento
3302514 | GENUS ONE+ SYSTEM 24 | A | ND | ND | 2763 | 0.92
3302515 | GENUS ONE+ SYSTEM 30 | A | ND | ND | 2974 | 0.92
3302516 | GENUS ONE+ SYSTEM 35 | A | ND | ND | 3204 | 0.92
GAMMA CLAS
3302123 | CLAS ONE WIFI 24 | A | A | XL | 2315 | 0.92
3302124 | CLAS ONE WIFI 30 | A | A | XL | 2614 | 0.92
3302125 | CLAS ONE WIFI 35 | A | A | XXL | 2780 | 0.92
3302126 | CLAS ONE L WIFI 30 | A | A | XL | 2672 | 0.92
3301031 | CLAS ONE SYSTEM 24 | A | ND | ND | 2282 | 0.92
3301032 | CLAS ONE SYSTEM 35 | A | ND | ND | 2646 | 0.92
CARES S
3301637 | CARES S 24 | A | A | XL | 1765 | 0.28
3301638 | CARES S 30 | A | A | XL | 2247 | 0.92
CLAS B ONE WIFI (bollitore integrato)
3302127 | CLAS B ONE WIFI 24 | A | A | XL | 3692 | 1.93
3302128 | CLAS B ONE WIFI 35 | A | A | XL | 4093 | 1.93
GENUS ONE KAIROS IN (incasso solare)
3302581 | GENUS ONE KAIROS IN | A+ | ND | ND | 6800 | 0.92
3319171 | KIT DISACCOPPIATORE BUS | ND | ND | ND | 81 | 0
3319704 | CASING FOR BUILT-IN ARISTON.2 | ND | ND | ND | 1009 | 0
3319500 | GESTIONE UNA ZONA SOLAR IN | ND | ND | ND | 771 | 0
3319501 | GESTIONE MULTIZONA SOLAR IN | ND | ND | ND | 1485 | 0
GAMMA INCASSO
3301226 | GENUS ONE NET IN 25 | A | A | XL | 2888 | 0.92
3302312 | GENUS ONE IN SYSTEM 25 | A | ND | ND | 2742 | 0.92
3301331 | CLAS ONE IN 25 | A | A | XL | 2500 | 0.92
3301231 | CARES PREMIUM IN 25 | A | A | XL | 2324 | 0.28
3301232 | CARES PREMIUM IN 30 | A | A | XL | 2440 | 0.92
GAMMA EXT (esterno)
3301225 | GENUS ONE NET EXT 25 | A | A | XL | 3014 | 0.92
3301229 | CARES PREMIUM EXT 25 | A | A | XL | 2672 | 0.28
3301230 | CARES PREMIUM EXT 30 | A | A | XL | 2767 | 0.92
CALDAIE CONVENZIONALI CAMERA APERTA
3301313 | CLAS X 24 CF EU | C | B | XL | 1790 | 0.92
3301314 | CLAS X 28 CF EU | C | B | XL | 1884 | 0.92
3301315 | CARES X 24 CF EU | C | B | XL | 1417 | 0.92
TERMOREGOLAZIONE
TERMOREGOLAZIONE E GESTIONE IMPIANTO
3318585 | SENSYS IT-GB-FR-ES-PT | ND | ND | ND | 233 | 0 | In esaurimento
3319467 | SENSYS 2.0 WHITE | ND | ND | ND | 294 | 0 | Sostituisce 3318585
3319468 | SENSYS 2.0 BLACK | ND | ND | ND | 294 | 0 | Sostituisce 3318585
3319126 | CUBE S NET | ND | ND | ND | 283 | 0
3319116 | CUBE - SENSORE AMB. FILATO | ND | ND | ND | 133 | 0
3319118 | CUBE RF - SENSORE AMB. WIRELESS EU | ND | ND | ND | 150 | 0
3319476 | CUBE S NET WHITE | ND | ND | ND | 283 | 0
3319477 | CUBE WHITE | ND | ND | ND | 133 | 0
3319478 | CUBE WHITE RF | ND | ND | ND | 150 | 0
3319091 | SONDA ESTERNA WIRELESS RADIO | ND | ND | ND | 128 | 0
3318588 | SONDA ESTERNA WIRED GAL EVO AR | ND | ND | ND | 30 | 0
3319686 | SENZA FILI - EBUS2 GATEWAY EU V2 | ND | ND | ND | 199 | 0
3319098 | RIPETITORE RADIO | ND | ND | ND | 251 | 0
3319121 | MODULO GESTIONE IMPIANTO 6 ZONE RADIO EU | ND | ND | ND | 399 | 0
3319130 | MODULO GESTIONE IMPIANTO 2 ZONE CON FILI | ND | ND | ND | 113 | 0
3319171 | KIT DISACCOPPIATORE BUS | ND | ND | ND | 81 | 0
3319122 | MODULO GESTIONE IMPIANTO 2 ZONE RADIO EU | ND | ND | ND | 152 | 0
3319093 | RICEVITORE ANALOGICO EU | ND | ND | ND | 148 | 0
3318361 | TERMOSTATO SICUREZZA IMP A PAVIMENTO | ND | ND | ND | 62 | 0
3318281 | TERMOSTATO LIMITE 65 C (RIARMO MANUALE) | ND | ND | ND | 10 | 0
3319483 | CRONOTERMOSTATO WIRED AR | ND | ND | ND | 121 | 0
3319089 | ARISTON NET LIGHT GATEWAY | ND | ND | ND | 145 | 0
3319219 | ARISTON NET GPRS/LAN | ND | ND | ND | 332 | 0
3318594 | TERMOSTATO GAL EVO AR | ND | ND | ND | 50 | 0
3319718 | MULTIFUNCTIONAL KIT BOILER | ND | ND | ND | 100 | 0 | Nuovo
3318636 | KIT MULTIFUNZIONALE | ND | ND | ND | 100 | 0 | In esaurimento
3318628 | ZONE MANAGER KIT | ND | ND | ND | 370 | 0 | In esaurimento
3319717 | ZONE MANAGER 2.0 | ND | ND | ND | 370 | 0 | Nuovo (sostituisce 3318628, 3319079)
3318620 | MGZ I EVO - 1 HT ZONE MODULE | ND | ND | ND | 1009 | 0
3318621 | MGZ II EVO - 2 HT ZONES MODULE | ND | ND | ND | 1423 | 0
3318622 | MGZ III EVO -3 ZONES HT MODULE | ND | ND | ND | 1880 | 0
3318624 | MGM II EVO -2 ZONES HT+LT MODULE | ND | ND | ND | 2026 | 0
3319114 | MGM 2 ZONE CALDO/FREDDO | ND | ND | ND | 2246 | 0
3318625 | MGM III EVO-3 ZONES (HT+2 LT) MODULE | ND | ND | ND | 2732 | 0
ACCESSORI
DIME INSTALLAZIONE
3318246 | DIMA METALLICA UNIVERSALE G07 (AR) | ND | ND | ND | 82 | 0 | In esaurimento
3318245 | KIT DIMA IN CARTONPLASTICA 5 PZ (AR) | ND | ND | ND | 72 | 0
3318431 | DIMA NUOVA CALDAIA DA ESTERNI | ND | ND | ND | 108 | 0 | In esaurimento
3318432 | DIME CARTONPLAST. BOLLITORE 5P | ND | ND | ND | 108 | 0
3678411 | CONTROTELAIO CALDAIE G40 | ND | ND | ND | 70 | 0
ACCESSORI IDRAULICI
3318228 | KIT IDRAULICO (TUBI+4 RUBINETTI) | ND | ND | ND | 95 | 0
3318224 | KIT IDRAULICO (TUBI+2 RUBINETTI) | ND | ND | ND | 77 | 0
3318222 | KIT IDRAULICO CANTIERE (TUBI) | ND | ND | ND | 67 | 0
3318225 | KIT 2 RUBINETTI RISCALDAMENTO | ND | ND | ND | 67 | 0
3318227 | KIT UNIVERSALE DI SOSTITUZIONE | ND | ND | ND | 124 | 0
3318334 | KIT COMPLETO MULTI (IT) | ND | ND | ND | 351 | 0
3318434 | KIT BARRETTA CALDAIA BOLLITORE GALILEO | ND | ND | ND | 258 | 0
3318435 | KIT IDRAULICO BOLL. (TUBI+4 RUBINETTI) | ND | ND | ND | 124 | 0
3318954 | KIT RES. ANTIGELO -20 EXT | ND | ND | ND | 133 | 0
3318949 | KIT RESISTENZE ANTIGELO -5 GRADIME | ND | ND | ND | 121 | 0
3318185 | KIT IDRAULICO INCASSO COMPLETO | ND | ND | ND | 134 | 0
3318186 | KIT IDRAULICO INCASSO | ND | ND | ND | 67 | 0
3318406 | KIT 2 RUBINETTI TUBISTERIA E RACCORDI | ND | ND | ND | 93 | 0
3318404 | KIT SOST. VECCHIA GAMMA INCASSO COMPATTA | ND | ND | ND | 106 | 0 | In esaurimento
3318877 | CARTUCCIA FILTRO AUTOPULENTE ACQUA | ND | ND | ND | 47 | 0
3318893 | KIT NEUTRALIZZAZIONE CONDENSA | ND | ND | ND | 114 | 0
3318894 | KIT CIRCOLATORE PER CONDENSA | ND | ND | ND | 342 | 0
3318579 | KIT IDRAULICO DESTRO COLONNA | ND | ND | ND | 354 | 0
3318534 | KIT IDRAULICO SUPERIORE COLONNA | ND | ND | ND | 431 | 0
3318584 | KIT IDRAULICO SINISTRO COLONNA | ND | ND | ND | 354 | 0
3318587 | KIT SOLO RUBINETTI COLONNA | ND | ND | ND | 214 | 0
3318595 | COLUMN DHW EXPANSION VESSEL | ND | ND | ND | 205 | 0
3319197 | TUBO SCARICO CONDENSA L.750MM 90 | ND | ND | ND | 8 | 0
ACCESSORI TRASFORMAZIONE GAS
3318766 | KIT TRASF GPL 24-25 KW COND EVO 1:10 | ND | ND | ND | 41 | 0 | In esaurimento
3318846 | KIT TRASF GPL 35 KW COND EVO 1:10 | ND | ND | ND | 44 | 0 | In esaurimento
3318986 | G25 TRASF KIT 1:5 NEW MIXER 24-25 KW - CARES S | ND | ND | ND | 25 | 0
3318987 | G25 TRASF KIT 1:5 NEW MIXER 30 KW - CARES S | ND | ND | ND | 25 | 0
3319371 | KIT TRASFORMAZ. GAS NOX G31 24 KW | ND | ND | ND | 52 | 0
3319372 | KIT TRASFORMAZ. GAS NOX G31 28 KW | ND | ND | ND | 52 | 0
3319373 | KIT TRASF. GAS NOX G230/G27/G25,1 - 1,00 | ND | ND | ND | 52 | 0
CARTER
3319067 | CARTER COPRIRACCORDI G40 ALTEAS | ND | ND | ND | 19 | 0 | In esaurimento
3319069 | CARTER COPRIRACCORDI G40+7 ALTEAS | ND | ND | ND | 26 | 0
3319505 | COPRIRACCORDI G40 BIANCO | ND | ND | ND | 133 | 0
3319506 | COPRIRACCORDI G40 GRIGIO | ND | ND | ND | 133 | 0
3319198 | CARTER COPRIRACCORDI 12-24 KW | ND | ND | ND | 26 | 0
3319199 | CARTER COPRIRACCORDI 30-35 KW | ND | ND | ND | 28 | 0
ACCESSORI SOLARE INCASSO
3318477 | KIT IDRAULICO BASE INCASSO SOLARE | ND | ND | ND | 268 | 0
3318397 | UNITA' INCASSO ARISTON | ND | ND | ND | 235 | 0
3318400 | KIT SCARICO FRONTALE PRETRANCIATO | ND | ND | ND | 29 | 0
3318479 | KIT RES. ANTIGELO INCASSO SOLARE (-10 C) | ND | ND | ND | 227 | 0
3318480 | KIT FRONTALE PRETRANCIATO SOLAR IN | ND | ND | ND | 82 | 0
3319500 | GESTIONE UNA ZONA SOLAR IN | ND | ND | ND | 771 | 0
3319501 | GESTIONE MULTIZONA SOLAR IN | ND | ND | ND | 1485 | 0
ACCESSORI INTEGRAZIONE SOLARE
3318317 | RENEWABLE SOURCE + COMBI BOILER SENSOR | ND | ND | ND | 34 | 0
3318408 | KIT SOLARE INCASSO | ND | ND | ND | 236 | 0 | In esaurimento
3318983 | SONDA SOLARE PER CALDAIE EVO E PSOLE | ND | ND | ND | 34 | 0
3318379 | VALVOLA MISC. TERMOSTATICA INTEGRATA | ND | ND | ND | 148 | 0
3024085 | VALVOLA MIX TERMOSTATICA 3/4 35-60GRADIC | ND | ND | ND | 170 | 0
3318290 | KIT VALVOLA TERMOSTATICA SOLARE | ND | ND | ND | 165 | 0
3318564 | SONDA SOLARE COLLETT PER SOLAR MANAGER | ND | ND | ND | 48 | 0
3318928 | ACCESSORI INTEGR. INCASSO SOLARE EVO V2 | ND | ND | ND | 2004 | 0
ACCESSORI SCARICO FUMI
Kit coassiali 60/100
3319163 | KIT COASS L 1000 PART. ORIZ. COND GRIGIO | ND | ND | ND | 106 | 0
3318074 | KIT SCARICO COASS.60/100 PART.VERT.COND. | ND | ND | ND | 82 | 0
3319167 | KIT SCARICO COASS PART VERT GRIGIO 9006 | ND | ND | ND | 42 | 0 | In esaurimento
3318097 | KIT SCARICO COASS.60/100 C43 COND. | ND | ND | ND | 156 | 0 | In esaurimento
3318079 | PART.VERT.60/100 COND. | ND | ND | ND | 42 | 0
3318075 | CURVA COASS.60/100 M/F 90 COND. | ND | ND | ND | 43 | 0
3319166 | CURVA COASS. M/F 90 CONDENS GRIGIO 9006 | ND | ND | ND | 43 | 0 | In esaurimento
3318076 | CURVA COASS.60/100 M/F 45 COND. | ND | ND | ND | 93 | 0
3318077 | PROLUNGA COASS.60/100 M/F L1000 COND. | ND | ND | ND | 58 | 0
3319164 | PROLUNGA COASS M/F L 1000 CONDENS GRIGIO | ND | ND | ND | 58 | 0
3318078 | PROLUNGA COASS.60/100 M/F L500 COND. | ND | ND | ND | 41 | 0
3319165 | PROLUNGA COASS MF L500 COND GRIGIO | ND | ND | ND | 41 | 0
3318009 | TEGOLA INCLINATA 12-40 CAMINO NERO | ND | ND | ND | 71 | 0
3318010 | TEGOLA INCLINATA 12-40 CAMINO ROSSO | ND | ND | ND | 71 | 0
3318011 | TEGOLA PIANA CAMINO NERO | ND | ND | ND | 48 | 0
3318080 | TERMINALE SCARICO A TETTO 80/125 NERO CO | ND | ND | ND | 207 | 0
3318081 | TERMINALE SCARICO A TETTO 80/125 ROSSO C | ND | ND | ND | 207 | 0
3318015 | KIT STAFFA A MURO D.80-125 (3 PEZZI) | ND | ND | ND | 39 | 0
Kit coassiali 80/125
3318090 | KIT SCARICO COASS.80/125 L1000 COND. | ND | ND | ND | 188 | 0
3318188 | KIT TERMINALE COASSIALE 80/125 L1000 CON | ND | ND | ND | 138 | 0
3318073 | KIT SCARICO COASS.60/100 L1000 COND. | ND | ND | ND | 106 | 0
3318895 | COND 90 COAXIAL CURVE 60/100 | ND | ND | ND | 45 | 0
3319375 | KIT CLAPET COAXIAL EVO II HE | ND | ND | ND | 243 | 0 | In esaurimento
3319653 | KIT SINGLE CLAPET COAXIAL EVO II HE | ND | ND | ND | 174 | 0
3318095 | PART.VERT.60/100-80/125 COND. | ND | ND | ND | 48 | 0
3318091 | CURVA COASS.80/125 M/F 90 COND. | ND | ND | ND | 50 | 0
3318092 | CURVA COASS.80/125 M/F 45 COND. | ND | ND | ND | 50 | 0
3318093 | PROLUNGA COASS.80/125 M/F L1000 COND. | ND | ND | ND | 95 | 0
3318094 | PROLUNGA COASS.80/125 M/F L500 COND. | ND | ND | ND | 52 | 0
Kit coassiali 80/80
3318370 | NEW KIT SCARICO SDOPPIATO D.80+80 COND | ND | ND | ND | 137 | 0
3319161 | KIT SCARICO SDOPPIATO CONDENS GRIGI09006 | ND | ND | ND | 137 | 0
3318369 | NEW ADATT.D.60/100-80 SIST SDOPP COND | ND | ND | ND | 29 | 0
3319159 | ADATT. SISTEMI SDOPP. CONDENS GRIGIO9006 | ND | ND | ND | 29 | 0
3319498 | CLIP DI FISSAGGIO D.80 (5PCS) | ND | ND | ND | 48 | 0
3318084 | CURVA D.80 M/F 90 COND. | ND | ND | ND | 31 | 0
3319162 | CURVA D 80 M/F 90 CONDENS GRIGIO 9006 | ND | ND | ND | 31 | 0 | In esaurimento
3318085 | CURVA D.80 M/F 45 (2 PEZZI)COND. | ND | ND | ND | 56 | 0
3318086 | PROLUNGA D.80 M/F L1000 COND. | ND | ND | ND | 34 | 0
3318087 | PROLUNGA D.80 M/F L500 COND. | ND | ND | ND | 19 | 0
3318089 | ADATT. 80/125-80+80 SCARICO A TETTO COND | ND | ND | ND | 42 | 0 | In esaurimento
3318028 | TERMINALE ASPIRAZIONE ORIZZ.D.80 | ND | ND | ND | 6 | 0
3318027 | TERMINALE SCARICO ORIZZ.D.80 INOX | ND | ND | ND | 15 | 0
3318031 | TERMINALE SCARICO VERTIC.D.80 NERO | ND | ND | ND | 36 | 0 | In esaurimento
3318032 | GHIERA COPRIMURO D.80 | ND | ND | ND | 14 | 0
3318098 | CURVA D.80 M/F PER INTUBAMENTO COND. | ND | ND | ND | 93 | 0 | In esaurimento
3318099 | CONNESSIONE D.80 PER TUBO FLESSIBILE CON | ND | ND | ND | 48 | 0
3318101 | MOLLA DI CENTRAGGIO D.80TUBO FLESSIBILE | ND | ND | ND | 45 | 0
3318103 | TERMINALE SCARICO D.80 TUBO FLESSIBILE | ND | ND | ND | 181 | 0 | In esaurimento
3319153 | PROLUNGA DN80 1M GRIGIO RAL 9006 | ND | ND | ND | 34 | 0 | In esaurimento
3319170 | PROLUNGA DN80 0,5 M GRIGIO RAL 9006 | ND | ND | ND | 19 | 0
Kit sdoppiato 60/60
3319445 | KIT CLAPET TWIN EVO II HE | ND | ND | ND | 205 | 0
3319654 | KIT SINGLE CLAPET TWIN EVO II HE | ND | ND | ND | 146 | 0 | In esaurimento
3318104 | CURVA D.60 M/F PER INTUBAMENTO COND. | ND | ND | ND | 82 | 0 | In esaurimento
3318105 | PROLUNGA D.60 M/F L1000 COND. | ND | ND | ND | 34 | 0
3318106 | CURVA D60 M/F 45 (2 PEZZI)COND. | ND | ND | ND | 52 | 0
3318108 | MOLLA BLOCCATUBI D.60 INOX | ND | ND | ND | 20 | 0
3318109 | TERMINALE SCARICO ORIZZ.D.60 INOX | ND | ND | ND | 13 | 0 | In esaurimento
3318202 | ADATT.D.80-60 SIST SDOPP COND | ND | ND | ND | 19 | 0
3318294 | TUBO FLESSIBILE D.60 COND. | ND | ND | ND | 361 | 0 | In esaurimento
3318347 | TERMINALE ASPIRAZIONE ORIZZ.D.60 | ND | ND | ND | 45 | 0
Kit sdoppiato 50/50
3319139 | ADATTATORE VERT. ORIZZ. 80-50 | ND | ND | ND | 19 | 0
3319140 | TUBO FLESSIBILE DN50 12.5M | ND | ND | ND | 249 | 0
3319142 | PROLUNGA DN50 0,5M | ND | ND | ND | 19 | 0
3319143 | PROLUNGA DN50 1M | ND | ND | ND | 34 | 0
3319144 | PROLUNGA DN50 2M | ND | ND | ND | 61 | 0
3319145 | TERMINALE DN50 | ND | ND | ND | 28 | 0 | In esaurimento
3319190 | ADATTATORE CURVA 80-FLEX 50 | ND | ND | ND | 169 | 0
3319191 | ADATTATORE VERT. 80-FLEX 50 | ND | ND | ND | 48 | 0
3319192 | TERMINALE A TETTO FLESSIBILE 50 | ND | ND | ND | 136 | 0
Accessori specifici per la gamma
3318133 | KIT SCARICO SDOPP. INCASSO COND. | ND | ND | ND | 83 | 0
3318446 | KIT FUMI SDOP SOST VECCHIA CALDIAINCASSO | ND | ND | ND | 103 | 0 | In esaurimento
3123574 | KIT FUMI SDOPP.80/80 (IT) | ND | ND | ND | 10 | 0
3318200 | ADATTATORE 80/125 - 60/100 CONDENS | ND | ND | ND | 48 | 0
ACCESSORI CALDAIE PER L'INSTALLAZIONE ALL'ESTERNO
3319491 | PROLUNGA EXT D.80 M/F L1000 COND. | ND | ND | ND | 54 | 0 | In esaurimento
3319492 | GHIERA COPRIMURO EXT D.100 | ND | ND | ND | 25 | 0 | In esaurimento
3319493 | CURVA EXT D.80 M/F 90 COND. | ND | ND | ND | 45 | 0 | In esaurimento
3319494 | ADATT.EXT D.80-60 SIST SDOPP COND | ND | ND | ND | 35 | 0 | In esaurimento
3319495 | PROLUNGA EXT D.80 M/F L500 COND. | ND | ND | ND | 40 | 0 | In esaurimento
3319496 | CURVA EXT D.80 M/F 45 (2 PEZZI)COND. | ND | ND | ND | 84 | 0 | In esaurimento
3319497 | KIT EXT X ADATT.D.60/100-80 SIST SDOPP | ND | ND | ND | 44 | 0
ACCESSORI CALDAIE HP (ALTA POTENZA)
3590279 | MONTANTE VERTICALE TELAIO AUTOPORTANTE | ND | ND | ND | 168 | 0
3590280 | MONTANTE ORIZZONTALE TELAIO AUTOPORTANTE | ND | ND | ND | 200 | 0
3590472 | SUPPORTO SINISTRO COLLETTORI IDRAULICI | ND | ND | ND | 149 | 0
3590443 | SUPPORTO DESTRO COLLETTORI IDRAULICI | ND | ND | ND | 213 | 0
3590283 | PIEDE ANGOLARE TELAIO AUTOPORTANTE | ND | ND | ND | 87 | 0
3590253 | COLLETTORE DN65 2 CALDAIE IN LINEA | ND | ND | ND | 539 | 0
3590254 | COLLETTORE DN65 3 CALDAIE IN LINEA | ND | ND | ND | 651 | 0
3590255 | COLLETTORE DN100 2 CALDAIE IN LINEA | ND | ND | ND | 604 | 0
3590256 | COLLETTORE DN100 3 CALDAIE IN LINEA | ND | ND | ND | 728 | 0
3590257 | COLLETTORE MAND DN65 4CALD FRONTE-RETRO | ND | ND | ND | 652 | 0
3590438 | KIT COLLEG BOLLITORE CALD SING 115-150 | ND | ND | ND | 609 | 0
3590258 | COLLETTORE RIT DN65 4CALD FRONTE-RETRO | ND | ND | ND | 612 | 0
3590259 | COLLETTORE MAND DN65 6CALD FRONTE-RETRO | ND | ND | ND | 802 | 0
3590260 | COLLETTORE RIT DN65 6CALD FRONTE-RETRO | ND | ND | ND | 802 | 0
3590261 | COLLETTORE MAND DN100 4CALD FRONTE-RETRO | ND | ND | ND | 720 | 0
3590262 | COLLETTORE RIT DN100 4CALD FRONTE-RETRO | ND | ND | ND | 690 | 0
3590263 | COLLETTORE MAND DN100 6CALD FRONTE-RETRO | ND | ND | ND | 852 | 0
3590264 | COLLETTORE RIT DN100 6CALD FRONTE-RETRO | ND | ND | ND | 852 | 0
3590267 | COLL GAS DN65 2 LINEA/4 FRONTE-RETRO | ND | ND | ND | 509 | 0
3590268 | COLL GAS DN65 3 LINEA/6 FRONTE-RETRO | ND | ND | ND | 652 | 0
3590269 | KIT FLANGIA DN65 | ND | ND | ND | 412 | 0
3590270 | KIT FLANGIA DN100 | ND | ND | ND | 447 | 0
3590271 | KIT CONNESSIONE 2 COLLETTORI DN 65 | ND | ND | ND | 103 | 0
3590272 | KIT CONNESSIONE 2 COLL MAND/RIT DN 100 | ND | ND | ND | 144 | 0
3590273 | KIT TAPPI COLLETTORE MAND/RIT | ND | ND | ND | 37 | 0
3590444 | SEPARATORE IDRAULICO CALD CASCATA DN65 | ND | ND | ND | 1448 | 0
3590445 | SEPARATORE IDRAULICO CALD CASCATA DN100 | ND | ND | ND | 1646 | 0
3590357 | SCAMBIATORE A PIATRE CB200-30M TH-L CAS | ND | ND | ND | 11006 | 0
3590358 | SCAMBIATORE A PIASTRE CB200-50M TH-L CAS | ND | ND | ND | 12227 | 0
3590359 | SCAMBIATORE A PIASTRE CB200-64M TH-L CAS | ND | ND | ND | 14563 | 0
3590265 | KIT INAIL DN65 CASC CALD 85-100-115-150 | ND | ND | ND | 1181 | 0
3590469 | KIT INAIL DN65 CASC CALD 45-65 | ND | ND | ND | 1181 | 0
3590266 | KIT INAIL DN100 CASC CALD 85-100-115-150 | ND | ND | ND | 1533 | 0
3590302 | VALVOLA SICUREZZA INAIL AGGIUNTIVA | ND | ND | ND | 286 | 0
3590454 | VALVOLA INT COMB DN 50 PER CASCATE | ND | ND | ND | 1380 | 0
3590455 | VALVOLA INT COMB DN 65 PER CASCATE | ND | ND | ND | 2682 | 0
3590450 | KIT COLLEG CALD 45-65 CASCATA LINEA | ND | ND | ND | 1157 | 0
3590451 | KIT COLLEG CALD 85-150 CASCATA LINEA | ND | ND | ND | 1297 | 0
3590452 | KIT COLLEG CALD 45-65 CASC FRONTE-RETRO | ND | ND | ND | 1333 | 0
3590453 | KIT COLLEG CALD 85-150 CASC FRONTE-RETRO | ND | ND | ND | 1545 | 0
3590298 | FILTRO GAS 2 E CONNETTORE DN65 | ND | ND | ND | 401 | 0
3590299 | TUBO GAS ESTENDIBILE 2 | ND | ND | ND | 163 | 0
3590300 | FILTRO GAS DN65 | ND | ND | ND | 546 | 0
3590301 | TUBO GAS ESTENDIBILE 2 DN65 | ND | ND | ND | 286 | 0
3590456 | ISOLAMENTO SEPARATORE IDRAULICO DN65 | ND | ND | ND | 482 | 0
3590457 | ISOLAMENTO SEPARATORE IDRAULICO DN100 | ND | ND | ND | 694 | 0
3590458 | ISOLAMENTI COLL MAND/RIT DN65 2/4 | ND | ND | ND | 536 | 0
3590459 | ISOLAMENTI COLL MAND/RIT DN65 3/6 | ND | ND | ND | 587 | 0
3590470 | ISOLAMENTI COLL MAND/RIT DN100 2/4 | ND | ND | ND | 948 | 0
3590471 | ISOLAMENTI COLL MAND/RIT DN100 3/6 | ND | ND | ND | 979 | 0
3318642 | INTERFACCIA BUS CASCATA THW-SIEMENS | ND | ND | ND | 61 | 0
3318348 | SCHEDA CONTROLLO SOLARE CIRC FORZ+SONDE | ND | ND | ND | 214 | 0
3590468 | GESTORE CASCATA RVS63 + SCATOLA MURALE | ND | ND | ND | 1442 | 0 | In esaurimento
3590863 | RVS 43 + WH BOX EU | ND | ND | ND | 1126 | 0 | Sostituisce 3590468
3590868 | AVS+WH BOX EU | ND | ND | ND | 519 | 0 | Modulo opzionale aggiuntivo al 3590863 per gestione zone
171237 | SONDA ESTERNA QAC34.101 | ND | ND | ND | 38 | 0
12081759 | SONDA QAZ36 MANDATA/BOLLITORE PER RVS63 | ND | ND | ND | 93 | 0
3590824 | REMOTE CONTROL QAA74.611/101 | ND | ND | ND | 350 | 0 | sostituisce 12048253
3590461 | COLL FUMI 1 CALD DN150 CASCATA IN LINEA | ND | ND | ND | 547 | 0
3590462 | COLL FUMI 2 CALD DN150 CASC FRONTE-RETRO | ND | ND | ND | 981 | 0
3590463 | SCARICO CONDENSA-SIFONE-COPERCHIO DN150 | ND | ND | ND | 213 | 0
3590464 | COLL FUMI 1 CALD DN200 CASCATA IN LINEA | ND | ND | ND | 714 | 0
3590465 | COLL FUMI 2 CALD DN200 CASC FRONTE-RETRO | ND | ND | ND | 1309 | 0
3590466 | SCARICO CONDENSA-SIFONE-COPERCHIO DN200 | ND | ND | ND | 157 | 0
3590467 | ADATTATORE COLL FUMI 1 CALDAIA 45-65 | ND | ND | ND | 104 | 0
3726561 | PUMPENKIT STRATOS PARA 30/1-9 PWM | ND | ND | ND | 808 | 0
3726562 | PUMP PARA MAXO 30-180-08-F21-U06 | ND | ND | ND | 1051 | 0
3590433 | KIT RUBINETTI ARRESTO CALD SING 45-65 | ND | ND | ND | 299 | 0
3590434 | KIT RUBINETTI ARRESTO CALD SING 85-100 | ND | ND | ND | 309 | 0
3590335 | KIT RACCORDI THISION L EVO 100-120-140 | ND | ND | ND | 382 | 0
3590435 | SEPARATORE IDRAUL CALD SING DA 85 A 150 | ND | ND | ND | 527 | 0
3590436 | KIT COLLEG BOLLITORE CALD SING 45-65 | ND | ND | ND | 596 | 0
12076281 | ADATTATORE COASS FUMI 100/100-110/150 | ND | ND | ND | 185 | 0
12076292 | RACCORDO LAS A CALDAIA D100/100-D100/150 | ND | ND | ND | 146 | 0
3590437 | KIT COLLEG BOLLITORE CALD SING 85-100 | ND | ND | ND | 651 | 0
3590336 | KIT INAIL VDS 4,5 BAR THISION L EVO 60-7 | ND | ND | ND | 724 | 0
3590224 | PROLUNGA COASSIALE 110/150 L 1000 MM | ND | ND | ND | 101 | 0
3590225 | PROLUNGA COASSIALE 110/150 L 500 MM | ND | ND | ND | 68 | 0
3590226 | CURVA COASSIALE 90 GRADI 110/150 | ND | ND | ND | 90 | 0
3590227 | CURVA COASSIALE 45 GRADI 110/150 | ND | ND | ND | 93 | 0
3590228 | TERMINALE A TETTO COASSIALE 110/150 | ND | ND | ND | 242 | 0
3590229 | TERMINALE A MURO COASSIALE 110/150 | ND | ND | ND | 164 | 0
3590230 | ADATTATORE FUMI PART SDOPPIATO 100/110 | ND | ND | ND | 64 | 0
3590231 | PROLUNGA FUMI SDOPPIATO 110 L 1000 MM | ND | ND | ND | 67 | 0
3590232 | PROLUNGA FUMI SDOPPIATO 110 L 500 MM | ND | ND | ND | 46 | 0
3590233 | CURVA FUMI SDOPPIATO 110 A 90 GRADI | ND | ND | ND | 52 | 0
3590234 | CURVA FUMI SDOPPIATO 110 A 45 GRADI | ND | ND | ND | 41 | 0
3590235 | TERMINALE FUMI A TETTO SDOPPIATO 110 | ND | ND | ND | 330 | 0
3590236 | TERMINALE FUMI A MURI SDOPPIATO 110 | ND | ND | ND | 98 | 0
3590237 | ADATTATORE ARIA PART SDOPPIATO 100/100 | ND | ND | ND | 43 | 0
3590238 | PROLUNGA ARIA SDOPPIATO 100 L 1000 MM | ND | ND | ND | 61 | 0
3590239 | CURVA ARIA SDOPPIATO 100 A 90 GRADI | ND | ND | ND | 59 | 0
3590240 | CURVA ARIA SDOPPIATO 100 A 45 GRADI | ND | ND | ND | 55 | 0
3590241 | TERMINALE ARIA A MURI SDOPPIATO 100 | ND | ND | ND | 104 | 0
3590337 | KIT INAIL VDS 4,5 BAR THISION L EVO 100- | ND | ND | ND | 750 | 0
3590439 | VALVOLA INT COMB SINGOLA 45-65-85KW | ND | ND | ND | 1034 | 0
3590440 | VALVOLA INT COMB SINGOLA 100-115-150KW | ND | ND | ND | 1469 | 0
3580785 | KIT INAIL SING AR-CHX 45-65 | ND | ND | ND | 808 | 0
3580787 | SEPARATORE IDRAUL CALD SING 45-65 | ND | ND | ND | 412 | 0
3580784 | ADATTATORE DA 80/125 A 80/80 | ND | ND | ND | 113 | 0
3590237 | ADATTATORE ARIA PART SDOPPIATO 100/100 | ND | ND | ND | 43 | 0
3590431 | SAFETY VALVE 3 BAR GHP 45-65 | ND | ND | ND | 144 | 0
3590432 | SAFETY VALVE 3 BAR GHP 85-100 | ND | ND | ND | 144 | 0
3590330 | VALVOLA DI SICUREZZA 3 BAR (115-150) | ND | ND | ND | 197 | 0
3318875 | KIT COLLEGAMENTO BOLLITORE INCASSO EVO | ND | ND | ND | 138 | 0

## POMPE DI CALORE MONOBLOCCO R32
LISTINO POMPE DI CALORE MONOBLOCCO
I prezzi, al netto della scontistica, sono applicati ai clienti di Ariston Italia S.P.A IVA ESCLUSA
CODICE | Descrizione *i prezzi sono da considerarsi senza IVA | Classe energetica | Classe energetica in sanitario | Profilo di prelievo | Prezzo in vigore dal 1 Giugno 2025 | Contributo RAEE € dal 1 Febbraio 2025 | note
NIMBUS COMPACT M NET
3301854 | NIMBUS COMPACT 35 M NET R32 | A++ risc. 55°C A+++ risc. 35°C | A+ | L | 11868 | 3
3301855 | NIMBUS COMPACT 35 M 2Z NET R32 | A++ risc. 55°C A+++ risc. 35°C | A+ | L | 13615 | 3
3301856 | NIMBUS COMPACT 50 M NET R32 | A++ risc. 55°C A+++ risc. 35°C | A+ | L | 12042 | 3
3301857 | NIMBUS COMPACT 50 M 2Z NET R32 | A++ risc. 55°C A+++ risc. 35°C | A+ | L | 13812 | 3
3301858 | NIMBUS COMPACT 80 M NET R32 | A++ risc. 55°C A+++ risc. 35°C | A+ | L | 12743 | 3
3301859 | NIMBUS COMPACT 80 M 2Z NET R32 | A++ risc. 55°C A+++ risc. 35°C | A+ | L | 14458 | 3
3301860 | NIMBUS COMPACT 80 M-T NET R32 | A++ risc. 55°C A+++ risc. 35°C | A+ | L | 14253 | 3
3301861 | NIMBUS COMPACT 80 M-T 2Z NET R32 | A++ risc. 55°C A+++ risc. 35°C | A+ | L | 15965 | 3
3301862 | NIMBUS COMPACT 120 M NET R32 | A++ risc. 55°C A+++ risc. 35°C | A+ | L | 17309 | 3
3301863 | NIMBUS COMPACT 120 M 2Z NET R32 | A++ risc. 55°C A+++ risc. 35°C | A+ | L | 19529 | 3
3301864 | NIMBUS COMPACT 120 M-T NET R32 | A++ risc. 55°C A+++ risc. 35°C | A+ | L | 17481 | 3
3301865 | NIMBUS COMPACT 120 M-T 2Z NET R32 | A++ risc. 55°C A+++ risc. 35°C | A+ | L | 19726 | 3
3301866 | NIMBUS COMPACT 150 M NET R32 | A+++ risc. 55°C A+++ risc. 35°C | A+ | L | 17710 | 3
3301867 | NIMBUS COMPACT 150 M 2Z NET R32 | A+++ risc. 55°C A+++ risc. 35°C | A+ | L | 19932 | 3
3301868 | NIMBUS COMPACT 150 M-T NET R32 | A+++ risc. 55°C A+++ risc. 35°C | A+ | L | 17886 | 3
3301869 | NIMBUS COMPACT 150 M-T 2Z NET R32 | A+++ risc. 55°C A+++ risc. 35°C | A+ | L | 20129 | 3
NIMBUS PLUS M NET
3301846 | NIMBUS PLUS 35 M NET R32 | A++ risc. 55°C A+++ risc. 35°C | ND | ND | 7705 | 3
3301847 | NIMBUS PLUS 50 M NET R32 | A++ risc. 55°C A+++ risc. 35°C | ND | ND | 7877 | 3
3301848 | NIMBUS PLUS 80 M NET R32 | A++ risc. 55°C A+++ risc. 35°C | ND | ND | 8992 | 3
3301849 | NIMBUS PLUS 80 M-T NET R32 | A++ risc. 55°C A+++ risc. 35°C | ND | ND | 10478 | 3
3301850 | NIMBUS PLUS 120 M NET R32 | A++ risc. 55°C A+++ risc. 35°C | ND | ND | 12190 | 3
3301851 | NIMBUS PLUS 120 M-T NET R32 | A++ risc. 55°C A+++ risc. 35°C | ND | ND | 12313 | 3
3301852 | NIMBUS PLUS 150 M NET R32 | A++ risc. 55°C A+++ risc. 35°C | ND | ND | 12591 | 3
3301853 | NIMBUS PLUS 150 M-T NET R32 | A++ risc. 55°C A+++ risc. 35°C | ND | ND | 12717 | 3
NIMBUS POCKET M NET
3301870 | NIMBUS POCKET 35 M NET R32 | A++ risc. 55°C A+++ risc. 35°C | ND | ND | 5827 | 3
3301871 | NIMBUS POCKET 50 M NET R32 | A++ risc. 55°C A+++ risc. 35°C | ND | ND | 6103 | 3
3301872 | NIMBUS POCKET 80 M NET R32 | A++ risc. 55°C A+++ risc. 35°C | ND | ND | 6995 | 3
3301873 | NIMBUS POCKET 80 M-T NET R32 | A++ risc. 55°C A+++ risc. 35°C | ND | ND | 8453 | 3
3301874 | NIMBUS POCKET 120 M NET R32 | A++ risc. 55°C A+++ risc. 35°C | ND | ND | 10104 | 3
3301875 | NIMBUS POCKET 120 M-T NET R32 | A++ risc. 55°C A+++ risc. 35°C | ND | ND | 10206 | 3
3301876 | NIMBUS POCKET 150 M NET R32 | A+++ risc. 55°C A+++ risc. 35°C | ND | ND | 10413 | 3
3301877 | NIMBUS POCKET 150 M-T NET R32 | A+++ risc. 55°C A+++ risc. 35°C | ND | ND | 10519 | 3
NIMBUS M HYBRID FLEX IN NET
3302269 | NIMBUS M FLEX IN 50 NET R32 | A++ risc. 55°C A+++ risc. 35°C | ND | ND | 13222 | 3
3302270 | NIMBUS M FLEX IN 80 NET R32 | A++ risc. 55°C A+++ risc. 35°C | ND | ND | 14309 | 3
3302271 | NIMBUS M FLEX IN 80 T NET R32 | A++ risc. 55°C A+++ risc. 35°C | ND | ND | 15918 | 3
3302272 | NIMBUS M FLEX IN 120 NET R32 | A++ risc. 55°C A+++ risc. 35°C | ND | ND | 17885 | 3
3302273 | NIMBUS M FLEX IN 120 T NET R32 | A++ risc. 55°C A+++ risc. 35°C | ND | ND | 18064 | 3
3302274 | NIMBUS M FLEX IN 150 NET R32 | A+++ risc. 55°C A+++ risc. 35°C | ND | ND | 18490 | 3
3302275 | NIMBUS M FLEX IN 150 T NET R32 | A+++ risc. 55°C A+++ risc. 35°C | ND | ND | 18674 | 3
UNITÀ ESTERNE PER APPLICAZIONI IN CASCATA POCKET
3630224 | NIMBUS 80 M EXT R32 | A++ risc. 55°C A+++ risc. 35°C | ND | ND | 7065 | 3 | Da utilizzare in abbinamento a 3301814
3630225 | NIMBUS 80 M-T EXT R32 | A++ risc. 55°C A+++ risc. 35°C | ND | ND | 7683 | 3
3630226 | NIMBUS 120 M EXT R32 | A++ risc. 55°C A+++ risc. 35°C | ND | ND | 7968 | 3
3630227 | NIMBUS 120 M-T EXT R32 | A++ risc. 55°C A+++ risc. 35°C | ND | ND | 8119 | 3
3630228 | NIMBUS 150 M EXT R32 | A+++ risc. 55°C A+++ risc. 35°C | ND | ND | 8478 | 3
3630229 | NIMBUS 150 M-T EXT R32 | A+++ risc. 55°C A+++ risc. 35°C | ND | ND | 8639 | 3
UNITÀ INTERNE PER APPLICAZIONI IN CASCATA
3301814 | NIMBUS LB CASCADE | ND | ND | ND | 1112 | 0
ACCESSORI ESCLUSIVI NIMBUS M NET
Accessori unità esterna Monoblocco
3078151 | TUBI FLESSIBILI 1M - M | ND | ND | ND | 239 | 0
3078152 | TUBI FLESSIBILI 3M - M | ND | ND | ND | 420 | 0
3078153 | TUBI FLESSIBILI 10M - M | ND | ND | ND | 980 | 0
3319687 | KIT ANTIGELO | ND | ND | ND | 417 | 0
Accessori idraulici moduli murali WH Monoblocco
3319666 | HP MONO KIT BARRETTE - OUT | ND | ND | ND | 667 | 0
3319665 | HP MONO KIT BARRETTE - IN | ND | ND | ND | 530 | 0
Accessori idraulici moduli basamento FS Monoblocco
3319657 | MONO FS KIT R, L, UP | ND | ND | ND | 303 | 0
ACCESSORI IN COMUNE
Accessori comuni unità esterna
3078101 | STAFFE MONTAGGIO A PARETE (UNIT EXT) | ND | ND | ND | 140 | 0
3078102 | ANTIVIBRANTI MONTAGGIO A PARETE (4 PZ) | ND | ND | ND | 181 | 0
3078097 | PIEDINI ANTIVIBRANTI (2 PZ) | ND | ND | ND | 210 | 0
Accessori idraulici modulI murali WH
3319671 | HP DHW KIT | ND | ND | ND | 277 | 0
3319672 | WALL HUNG TEMPLATE | ND | ND | ND | 103 | 0
Accessori idraulici modulI basamento FS
3319658 | MONO-SPLIT FS KIT 2Z R | ND | ND | ND | 345 | 0
3319659 | MONO-SPLIT FS KIT 2Z L | ND | ND | ND | 390 | 0
3319660 | MONO-SPLIT FS KIT 2Z UP | ND | ND | ND | 382 | 0
3319662 | DHW Expansion Vessel - 8 l | ND | ND | ND | 255 | 0
3319664 | KIT HEATING ELEMENT 2 KW FLOOR STANDING | ND | ND | ND | 155 | 0
Accessori per Light Box
3319673 | Back-up Heater - Light Box | ND | ND | ND | 1742 | 0
3319674 | LWT PROBE KIT | ND | ND | ND | 104 | 0
Accessori per impianti multizona caldo/freddo
3319114 | MGM 2 ZONE CALDO/FREDDO | ND | ND | ND | 2246 | 0 | In esaurimento
4267013 | MGM II HEATCOOL 2.0 - HT+LT ZONES MODULE | ND | ND | ND | 2246 | 0 | Nuovo (sostituisce 3319114)
3319077 | VALVOLA MISCELATRICE CON ISOLAMENTO | ND | ND | ND | 267 | 0
3319078 | POMPA DI ZONA CON ISOLAMENTO | ND | ND | ND | 294 | 0
3319079 | KIT ZONE MANAGER C/F | ND | ND | ND | 401 | 0 | In esaurimento
3319717 | ZONE MANAGER 2.0 | ND | ND | ND | 370 | 0 | Nuovo (sostituisce 3318628, 3319079)
3024175 | SONDA A CONTATTO | ND | ND | ND | 49 | 0
Bollitori per pompe di calore
3060704 | CD1 200 HHP | B | ND | ND | 2831 | 0
3060705 | CD1 300 HHP | B | ND | ND | 3669 | 0
3060706 | CD1 450 HHP | B | ND | ND | 4911 | 0
3060707 | CD2 300 HHP | B | ND | ND | 3763 | 0
3060862 | CD2 450 HHP | B | ND | ND | 5119 | 0
3060869 | CD1 600 HHP BIG | C | ND | ND | 5703 | 0
3060870 | CD1 800 HHP BIG | C | ND | ND | 7410 | 0
3060871 | CD1 1000 HHP BIG | C | ND | ND | 9911 | 0
3060872 | CD1 1500 HHP BIG | C | ND | ND | 15852 | 0
3060873 | CD2 600 HHP BIG | C | ND | ND | 6708 | 0
3060874 | CD2 800 HHP BIG | C | ND | ND | 8777 | 0
3060875 | CD2 1000 HHP BIG | C | ND | ND | 11284 | 0
3060876 | CD2 1500 HHP BIG | C | ND | ND | 18224 | 0
Puffer per pompe di calore
3060531 | CKZ 30 HH | C | ND | ND | 1294 | 0
3060532 | CKZ 50 HH | C | ND | ND | 1410 | 0
3060863 | CKZ 80 H | C | ND | ND | 790 | 0
3060712 | CKZ 25 H | B | ND | ND | 548 | 0
3060713 | CKZ 50 H | B | ND | ND | 734 | 0
3060864 | CK1 100 H | C | ND | ND | 859 | 0
3060865 | CKZ 200 H | C | ND | ND | 1297 | 0
3060878 | CKZ 300 H | C | ND | ND | 1931 | 0
3060879 | CKZ 400 H | C | ND | ND | 2630 | 0
3060880 | CKZ 500 H | C | ND | ND | 2979 | 0
Bollitore con puffer integrato
3060703 | CYL CD1 300/100 H | C | ND | ND | 4440 | 0
Accessori pompe di calore in cascata
4267002 | CASCADE MANAGER W BUFFER PROBE | ND | ND | ND | 1469 | 0 | Include Sensys HD, sonda bollitore e puffer
3319219 | ARISTON NET GPRS/LAN | ND | ND | ND | 332 | 0
3319089 | ARISTON NET LIGHT GATEWAY | ND | ND | ND | 145 | 0
Accessori pdc incasso
3319704 | CASING FOR BUILT-IN ARISTON.2 | ND | ND | ND | 1009 | 0
3319691 | KIT 2 EMETTITORI PDC INCASSO - R32 | ND | ND | ND | 625 | 0
3319692 | KIT 2 ZONE PDC INCASSO - R32 | ND | ND | ND | 2738 | 0
3319697 | KIT FASCIA CENTRALE CASSONE PDC BUILT-IN - R32 | ND | ND | ND | 294 | 0
3319698 | KIT RUBINETTI PDC INCASSO - R32 | ND | ND | ND | 263 | 0
Altri accessori pompe di calore
3024383 | VASCHETTA RACCOGLICONDENSA UNITA' EXT | ND | ND | ND | 99 | 0
3319087 | RESISTENZA ANTIGELO UNITA' EXT | ND | ND | ND | 260 | 0
3078154 | RESISTENZA INTEGRATIVA 2 KW PER CKZ HH | ND | ND | ND | 118 | 0
3078155 | VASO ESPANSIONE 10 L COIBENT. PER CKZ HH | ND | ND | ND | 145 | 0
877085 | GRUPPO SIC. IDR. 3/4 (REF. 526150) | ND | ND | ND | 49 | 0
877086 | SIFONE 1 | ND | ND | ND | 13 | 0
3083059 | KIT VALVOLE E FILTRO | ND | ND | ND | 127 | 0
3319002 | KIT BY-PASS DIFFERENZIALE REGOLABILE | ND | ND | ND | 127 | 0
3318962 | KIT SONDA BOLLITORE UNIVERSAL | ND | ND | ND | 28 | 0
3078156 | VALVOLA A 3 VIE PER ACS O COOLING | ND | ND | ND | 122 | 0
3318925 | UMIDOSTATO DI SICUREZZA | ND | ND | ND | 391 | 0
3078204 | SERP SOLARE CD1 300/100 H | ND | ND | ND | 1030 | 0
3078254 | KIT FLANGE + HEATING ELEMENT 2 KW CD1 HHP | ND | ND | ND | 484 | 0
3078255 | KIT HEATING ELEMENT 2 KW CD2 HHP | ND | ND | ND | 337 | 0
3078256 | KIT PASSIVE ANODE MG | ND | ND | ND | 260 | 0

## POMPE DI CALORE SPLIT R32
LISTINO POMPE DI CALORE SPLIT
I prezzi, al netto della scontistica, sono applicati ai clienti di Ariston Italia S.P.A IVA ESCLUSA
CODICE | Descrizione *i prezzi sono da considerarsi senza IVA | Classe energetica | Classe energetica in sanitario | Profilo di prelievo | Prezzo in vigore dal 1 Giugno 2025 | Contributo RAEE € dal 1 Febbraio 2025 | note
NIMBUS COMPACT S NET R32
3301890 | NIMBUS COMPACT 35 S NET R32 | A++ risc. 55°C A+++ risc. 35°C | A+ | L | 11302 | 3
3301891 | NIMBUS COMPACT 35 S 2Z NET R32 | A++ risc. 55°C A+++ risc. 35°C | A+ | L | 13522 | 3
3301892 | NIMBUS COMPACT 50 S NET R32 | A++ risc. 55°C A+++ risc. 35°C | A+ | L | 11468 | 3
3301893 | NIMBUS COMPACT 50 S 2Z NET R32 | A++ risc. 55°C A+++ risc. 35°C | A+ | L | 13689 | 3
3301894 | NIMBUS COMPACT 80 S NET R32 | A++ risc. 55°C A+++ risc. 35°C | A+ | L | 12135 | 3
3301895 | NIMBUS COMPACT 80 S 2Z NET R32 | A++ risc. 55°C A+++ risc. 35°C | A+ | L | 14357 | 3
3301896 | NIMBUS COMPACT 80 S T NET R32 | A++ risc. 55°C A+++ risc. 35°C | A+ | L | 13574 | 3
3301897 | NIMBUS COMPACT 80 S-T 2Z NET R32 | A++ risc. 55°C A+++ risc. 35°C | A+ | L | 15796 | 3
3302226 | NIMBUS COMPACT 120 S NET R32 | A++ risc. 55°C A+++ risc. 35°C | A+ | L | 16254 | 3
3302228 | NIMBUS COMPACT 120 S-T NET R32 | A++ risc. 55°C A+++ risc. 35°C | A+ | L | 16699 | 3
3302230 | NIMBUS COMPACT 150 S NET R32 | A++ risc. 55°C A+++ risc. 35°C | A+ | L | 17144 | 3
3302232 | NIMBUS COMPACT 150 S-T NET R32 | A++ risc. 55°C A+++ risc. 35°C | A+ | L | 17589 | 3
3302227 | NIMBUS COMPACT 120 S 2Z NET R32 | A++ risc. 55°C A+++ risc. 35°C | A+ | L | 18814 | 3
3302229 | NIMBUS COMPACT 120 S-T 2ZNET R32 | A++ risc. 55°C A+++ risc. 35°C | A+ | L | 19260 | 3
3302231 | NIMBUS COMPACT 150 S 2Z NET R32 | A++ risc. 55°C A+++ risc. 35°C | A+ | L | 19705 | 3
3302233 | NIMBUS COMPACT 150 S-T 2Z NET R32 | A++ risc. 55°C A+++ risc. 35°C | A+ | L | 20151 | 3
NIMBUS PLUS S NET R32
3301886 | NIMBUS PLUS 35 S NET R32 | A++ risc. 55°C A+++ risc. 35°C | ND | ND | 7153 | 3
3301887 | NIMBUS PLUS 50 S NET R32 | A++ risc. 55°C A+++ risc. 35°C | ND | ND | 7554 | 3
3301888 | NIMBUS PLUS 80 S NET R32 | A++ risc. 55°C A+++ risc. 35°C | ND | ND | 8595 | 3
3301889 | NIMBUS PLUS 80 S T NET R32 | A++ risc. 55°C A+++ risc. 35°C | ND | ND | 9989 | 3
3302222 | NIMBUS PLUS 120 S NET R32 | A++ risc. 55°C A+++ risc. 35°C | ND | ND | 12023 | 3
3302223 | NIMBUS PLUS 120 S-T NET R32 | A++ risc. 55°C A+++ risc. 35°C | ND | ND | 12469 | 3
3302224 | NIMBUS PLUS 150 S NET R32 | A++ risc. 55°C A+++ risc. 35°C | ND | ND | 12914 | 3
3302225 | NIMBUS PLUS 150 S-T NET R32 | A++ risc. 55°C A+++ risc. 35°C | ND | ND | 13360 | 3
ACCESSORI ESCLUSIVI NIMBUS S NET R32
Accessori unità esterne Split
3078098 | HP SPLIT CONDOTTO CLIMATIZZ. BI-TUBE 5M | ND | ND | ND | 313 | 0
3078099 | HP SPLIT CONDOTTO CLIMATIZZ. BI-TUBE 10M | ND | ND | ND | 560 | 0
3078100 | HP SPLIT CONDOTTO CLIMATIZZ. BI-TUBE 20M | ND | ND | ND | 625 | 0
Accessori idraulici moduli murali WH Split
3319669 | HP SPLIT KIT BARRETTE - OUT | ND | ND | ND | 551 | 0
3319668 | HP SPLIT KIT BARRETTE - IN | ND | ND | ND | 382 | 0
Accessori idraulici moduli basamento FS Split
3319661 | SPLIT FS KIT R, L, UP | ND | ND | ND | 206 | 0
ACCESSORI IN COMUNE MODELLI MONOBLOCCO E SPLIT
Accessori comuni unità esterna
3078101 | STAFFE MONTAGGIO A PARETE (UNIT EXT) | ND | ND | ND | 140 | 0
3078102 | ANTIVIBRANTI MONTAGGIO A PARETE (4 PZ) | ND | ND | ND | 181 | 0
3078097 | PIEDINI ANTIVIBRANTI (2 PZ) | ND | ND | ND | 210 | 0
Accessori idraulici modulI murali WH
3319671 | HP DHW KIT | ND | ND | ND | 277 | 0
3319672 | WALL HUNG TEMPLATE | ND | ND | ND | 103 | 0
Accessori idraulici modulI basamento FS
3319658 | MONO-SPLIT FS KIT 2Z R | ND | ND | ND | 345 | 0
3319659 | MONO-SPLIT FS KIT 2Z L | ND | ND | ND | 390 | 0
3319660 | MONO-SPLIT FS KIT 2Z UP | ND | ND | ND | 382 | 0
3319664 | KIT HEATING ELEMENT 2 KW FLOOR STANDING | ND | ND | ND | 155 | 0
3319662 | DHW Expansion Vessel - 8 l | ND | ND | ND | 255 | 0
Accessori per impianti multizona caldo/freddo
3319114 | MGM 2 ZONE CALDO/FREDDO | ND | ND | ND | 2246 | 0 | In esaurimento
4267013 | MGM II HEATCOOL 2.0 - HT+LT ZONES MODULE | ND | ND | ND | 2246 | 0 | Nuovo (sostituisce 3319114)
3319077 | VALVOLA MISCELATRICE CON ISOLAMENTO | ND | ND | ND | 267 | 0
3319078 | POMPA DI ZONA CON ISOLAMENTO | ND | ND | ND | 294 | 0
3319079 | KIT ZONE MANAGER C/F | ND | ND | ND | 401 | 0 | In esaurimento
3319717 | ZONE MANAGER 2.0 | ND | ND | ND | 370 | 0 | Nuovo (sostituisce 3318628, 3319079)
3024175 | SONDA A CONTATTO | ND | ND | ND | 49 | 0
Bollitori per pompe di calore
3060704 | CD1 200 HHP | B | ND | ND | 2831 | 0
3060705 | CD1 300 HHP | B | ND | ND | 3669 | 0
3060706 | CD1 450 HHP | B | ND | ND | 4911 | 0
3060707 | CD2 300 HHP | B | ND | ND | 3763 | 0
3060862 | CD2 450 HHP | B | ND | ND | 5119 | 0
3060869 | CD1 600 HHP BIG | C | ND | ND | 5703 | 0
3060870 | CD1 800 HHP BIG | C | ND | ND | 7410 | 0
3060871 | CD1 1000 HHP BIG | C | ND | ND | 9911 | 0
3060872 | CD1 1500 HHP BIG | C | ND | ND | 15852 | 0
3060873 | CD2 600 HHP BIG | C | ND | ND | 6708 | 0
3060874 | CD2 800 HHP BIG | C | ND | ND | 8777 | 0
3060875 | CD2 1000 HHP BIG | C | ND | ND | 11284 | 0
3060876 | CD2 1500 HHP BIG | C | ND | ND | 18224 | 0
Puffer per pompe di calore
3060863 | CKZ 80 H | C | ND | ND | 790 | 0
3060712 | CKZ 25 H | B | ND | ND | 548 | 0
3060713 | CKZ 50 H | B | ND | ND | 734 | 0
3060864 | CK1 100 H | C | ND | ND | 859 | 0
3060865 | CKZ 200 H | C | ND | ND | 1297 | 0
3060878 | CKZ 300 H | C | ND | ND | 1931 | 0
3060879 | CKZ 400 H | C | ND | ND | 2630 | 0
3060880 | CKZ 500 H | C | ND | ND | 2979 | 0
Bollitore con puffer integrato
3060703 | CYL CD1 300/100 H | C | ND | ND | 4440 | 0
Accessori pompe di calore in cascata
4267002 | CASCADE MANAGER W BUFFER PROBE | ND | ND | ND | 1469 | 0 | Include Sensys HD, sonda bollitore e puffer
3319219 | ARISTON NET GPRS/LAN | ND | ND | ND | 332 | 0
3319089 | ARISTON NET LIGHT GATEWAY | ND | ND | ND | 145 | 0
Altr accessori pompe di calore
3319087 | RESISTENZA ANTIGELO UNITA' EXT | ND | ND | ND | 260 | 0
3024383 | VASCHETTA RACCOGLICONDENSA UNITA' EXT | ND | ND | ND | 99 | 0
877085 | GRUPPO SIC. IDR. 3/4 (REF. 526150) | ND | ND | ND | 49 | 0
877086 | SIFONE 1 | ND | ND | ND | 13 | 0
3083059 | KIT VALVOLE E FILTRO | ND | ND | ND | 127 | 0
3319002 | KIT BY-PASS DIFFERENZIALE REGOLABILE | ND | ND | ND | 127 | 0
3318962 | KIT SONDA BOLLITORE UNIVERSAL | ND | ND | ND | 28 | 0
3318925 | UMIDOSTATO DI SICUREZZA | ND | ND | ND | 391 | 0
3078156 | VALVOLA A 3 VIE PER ACS O COOLING | ND | ND | ND | 122 | 0
3078204 | SERP SOLARE CD1 300/100 H | ND | ND | ND | 1030 | 0
3078254 | KIT FLANGE + HEATING ELEMENT 2 KW CD1 HHP | ND | ND | ND | 484 | 0
3078255 | KIT HEATING ELEMENT 2 KW CD2 HHP | ND | ND | ND | 337 | 0
3078256 | KIT PASSIVE ANODE MG | ND | ND | ND | 260 | 0

## SISTEMI IBRIDI MONOBLOCCO R32
LISTINO SISTEMI IBRIDI MONOBLOCCO
I prezzi, al netto della scontistica, sono applicati ai clienti di Ariston Italia S.P.A IVA ESCLUSA
SISTEMI IBRIDI CON ABBINAMENTO CALDAIE MURALI
Codice | Descrizione | Prezzo in vigore dal 1 Giugno 2025 | Contributo RAEE € dal 1 Febbraio 2025 |  | Codice | Descrizione | Prezzo in vigore dal 1 Giugno 2025 | Contributo RAEE € dal 1 Febbraio 2025 |  | Prezzo in vigore dal 1 Giugno 2025 | Contributo RAEE € dal 1 Febbraio 2025 | Incentivi | Note
CALDAIA MURALE ISTANTANEA |  |  |  |  | MODULO IBRIDO |  |  |  |  | TOTALE
3302444 | GENUS ONE+ 24 | 2919 | 0.92 | + | 3302296 | NIMBUS M HYBRID 35 NET R32 | 7065 | 3 | → | 9984 | 3.92 | SI
|  | #REF! |  |  | 3302297 | NIMBUS M HYBRID 50 NET R32 | 7724 | 3 |  | 10643 | 3.92 | SI
|  | #REF! |  |  | 3302298 | NIMBUS M HYBRID 80 NET R32 | 9105 | 3 |  | 12024 | 3.92 | SI
|  | #REF! |  |  | 3302299 | NIMBUS M HYBRID 80 T NET R32 | 9723 | 3 |  | 12642 | 3.92 | SI
|  | #REF! |  |  | 3302300 | NIMBUS M HYBRID 120 NET R32 | 10008 | 3 |  | 12927 | 3.92 | NO
|  | #REF! |  |  | 3302302 | NIMBUS M HYBRID 150 NET R32 | 10518 | 3 |  | 13437 | 3.92 | NO
3302445 | GENUS ONE+ 30 | 3128 | 0.92 | + | 3302296 | NIMBUS M HYBRID 35 NET R32 | 7065 | 3 | → | 10193 | 3.92 | SI
|  | #REF! |  |  | 3302297 | NIMBUS M HYBRID 50 NET R32 | 7724 | 3 |  | 10852 | 3.92 | SI
|  | #REF! |  |  | 3302298 | NIMBUS M HYBRID 80 NET R32 | 9105 | 3 |  | 12233 | 3.92 | SI
|  | #REF! |  |  | 3302299 | NIMBUS M HYBRID 80 T NET R32 | 9723 | 3 |  | 12851 | 3.92 | SI
|  | #REF! |  |  | 3302300 | NIMBUS M HYBRID 120 NET R32 | 10008 | 3 |  | 13136 | 3.92 | SI
|  | #REF! |  |  | 3302301 | NIMBUS M HYBRID 120 T NET R32 | 10159 | 3 |  | 13287 | 3.92 | SI
|  | #N/A |  |  | 3302302 | NIMBUS M HYBRID 150 NET R32 | 10518 | 3 |  | 13646 | 3.92 | NO
3302513 | GENUS ONE+ 35 | 3325 | 0.92 | + | 3302296 | NIMBUS M HYBRID 35 NET R32 | 7065 | 3 | → | 10390 | 3.92 | SI
|  | #REF! |  |  | 3302297 | NIMBUS M HYBRID 50 NET R32 | 7724 | 3 |  | 11049 | 3.92 | SI
|  | #REF! |  |  | 3302298 | NIMBUS M HYBRID 80 NET R32 | 9105 | 3 |  | 12430 | 3.92 | SI
|  | #REF! |  |  | 3302299 | NIMBUS M HYBRID 80 T NET R32 | 9723 | 3 |  | 13048 | 3.92 | SI
|  | #REF! |  |  | 3302300 | NIMBUS M HYBRID 120 NET R32 | 10008 | 3 |  | 13333 | 3.92 | SI
|  | #N/A |  |  | 3302301 | NIMBUS M HYBRID 120 T NET R32 | 10159 | 3 |  | 13484 | 3.92 | SI
|  | #REF! |  |  | 3302302 | NIMBUS M HYBRID 150 NET R32 | 10518 | 3 |  | 13843 | 3.92 | SI
|  | #REF! |  |  | 3302303 | NIMBUS M HYBRID 150 T NET R32 | 10679 | 3 |  | 14004 | 3.92 | SI
3301021 | CLAS ONE 24 | 2292 | 0.92 | + | 3302297 | NIMBUS M HYBRID 50 NET R32 | 7724 | 3 | → | 10016 | 3.92 | SI
|  | #REF! |  |  | 3302298 | NIMBUS M HYBRID 80 NET R32 | 9105 | 3 |  | 11397 | 3.92 | SI
3301022 | CLAS ONE 30 | 2590 | 0.92 | + | 3302297 | NIMBUS M HYBRID 50 NET R32 | 7724 | 3 | → | 10314 | 3.92 | SI
|  | #N/A |  |  | 3302298 | NIMBUS M HYBRID 80 NET R32 | 9105 | 3 |  | 11695 | 3.92 | SI
|  | #REF! |  |  | 3302300 | NIMBUS M HYBRID 120 NET R32 | 10008 | 3 |  | 12598 | 3.92 | SI
3301023 | CLAS ONE 35 | 2756 | 0.92 | + | 3302297 | NIMBUS M HYBRID 50 NET R32 | 7724 | 3 | → | 10480 | 3.92 | SI
|  | #REF! |  |  | 3302298 | NIMBUS M HYBRID 80 NET R32 | 9105 | 3 |  | 11861 | 3.92 | SI
|  | #REF! |  |  | 3302300 | NIMBUS M HYBRID 120 NET R32 | 10008 | 3 |  | 12764 | 3.92 | SI
|  | #REF! |  |  | 3302302 | NIMBUS M HYBRID 150 NET R32 | 10518 | 3 |  | 13274 | 3.92 | SI
CALDAIA MURALE SOLO RISCALDAMENTO |  |  |  |  | MODULO IBRIDO |  |  |  |  | TOTALE
3302514 | GENUS ONE+ SYSTEM 24 | 2763 | 0.92 | + | 3302296 | NIMBUS M HYBRID 35 NET R32 | 7065 | 3 | → | 9828 | 3.92 | SI
[5 empty] | 3302297 | NIMBUS M HYBRID 50 NET R32 | 7724 | 3 |  | 10487 | 3.92 | SI
[5 empty] | 3302298 | NIMBUS M HYBRID 80 NET R32 | 9105 | 3 |  | 11868 | 3.92 | SI
[5 empty] | 3302299 | NIMBUS M HYBRID 80 T NET R32 | 9723 | 3 |  | 12486 | 3.92 | SI
3302515 | GENUS ONE+ SYSTEM 30 | 2974 | 0.92 | + | 3302296 | NIMBUS M HYBRID 35 NET R32 | 7065 | 3 | → | 10039 | 3.92 | SI
|  | #REF! |  |  | 3302297 | NIMBUS M HYBRID 50 NET R32 | 7724 | 3 |  | 10698 | 3.92 | SI
|  | #REF! |  |  | 3302298 | NIMBUS M HYBRID 80 NET R32 | 9105 | 3 |  | 12079 | 3.92 | SI
|  | #REF! |  |  | 3302299 | NIMBUS M HYBRID 80 T NET R32 | 9723 | 3 |  | 12697 | 3.92 | SI
|  | #REF! |  |  | 3302300 | NIMBUS M HYBRID 120 NET R32 | 10008 | 3 |  | 12982 | 3.92 | SI
|  | #REF! |  |  | 3302301 | NIMBUS M HYBRID 120 T NET R32 | 10159 | 3 |  | 13133 | 3.92 | SI
3302516 | GENUS ONE+ SYSTEM 35 | 3204 | 0.92 | + | 3302296 | NIMBUS M HYBRID 35 NET R32 | 7065 | 3 | → | 10269 | 3.92 | SI
|  | #REF! |  |  | 3302297 | NIMBUS M HYBRID 50 NET R32 | 7724 | 3 |  | 10928 | 3.92 | SI
|  | #REF! |  |  | 3302298 | NIMBUS M HYBRID 80 NET R32 | 9105 | 3 |  | 12309 | 3.92 | SI
|  | #REF! |  |  | 3302299 | NIMBUS M HYBRID 80 T NET R32 | 9723 | 3 |  | 12927 | 3.92 | SI
|  | #REF! |  |  | 3302300 | NIMBUS M HYBRID 120 NET R32 | 10008 | 3 |  | 13212 | 3.92 | SI
|  | #N/A |  |  | 3302301 | NIMBUS M HYBRID 120 T NET R32 | 10159 | 3 |  | 13363 | 3.92 | SI
|  | #REF! |  |  | 3302302 | NIMBUS M HYBRID 150 NET R32 | 10518 | 3 |  | 13722 | 3.92 | SI
|  | #REF! |  |  | 3302303 | NIMBUS M HYBRID 150 T NET R32 | 10679 | 3 |  | 13883 | 3.92 | SI
3301031 | CLAS ONE SYSTEM 24 | 2282 | 0.92 | + | 3302297 | NIMBUS M HYBRID 50 NET R32 | 7724 | 3 | → | 10006 | 3.92 | SI
|  | #REF! |  |  | 3302298 | NIMBUS M HYBRID 80 NET R32 | 9105 | 3 |  | 11387 | 3.92 | SI
3301032 | CLAS ONE SYSTEM 35 | 2646 | 0.92 | + | 3302297 | NIMBUS M HYBRID 50 NET R32 | 7724 | 3 | → | 10370 | 3.92 | SI
|  | #REF! |  |  | 3302298 | NIMBUS M HYBRID 80 NET R32 | 9105 | 3 |  | 11751 | 3.92 | SI
|  | #REF! |  |  | 3302300 | NIMBUS M HYBRID 120 NET R32 | 10008 | 3 |  | 12654 | 3.92 | SI
|  | #REF! |  |  | 3302302 | NIMBUS M HYBRID 150 NET R32 | 10518 | 3 |  | 13164 | 3.92 | SI
SISTEMA IBRIDO AD INCASSO CON BOLLITORE INCLUSO
Codice | Descrizione | [8 empty] | Prezzo in vigore dal 1 Giugno 2025 | Contributo RAEE € dal 1 Febbraio 2025 | Incentivi | Note
3302284 | GENUS ONE HYBRID M FLEX IN 25/35 NET R32 | [8 empty] | 14214 | 3.92 | SI
3302285 | GENUS ONE HYBRID M FLEX IN 25/50 NET R32 | [8 empty] | 14873 | 3.92 | SI
3302286 | GENUS ONE HYBRID M FLEX IN 25/80 NET R32 | [8 empty] | 16254 | 3.92 | SI
3302287 | GENUS ONE HYBRID M FLEX IN 25/80T NET R32 | [8 empty] | 16872 | 3.92 | SI
3302288 | GENUS ONE HYBRID M FLEX IN 25/120 NET R32 | [8 empty] | 17157 | 3.92 | NO
3302289 | GENUS ONE HYBRID M FLEX IN 25/120T NET R32 | [8 empty] | 17308 | 3.92 | NO
3302290 | GENUS ONE HYBRID M FLEX IN 25/150 NET R32 | [8 empty] | 17667 | 3.92 | NO
3302291 | GENUS ONE HYBRID M FLEX IN 25/150T NET R32 | [8 empty] | 17828 | 3.92 | NO
SISTEMA UNIVERSALE (IBRIDO + UNITA' ESTERNA) - ABBINABILI CON QUALSIASI CALDAIA
Codice | Descrizione | [8 empty] | Prezzo in vigore dal 1 Giugno 2025 | Contributo RAEE € dal 1 Febbraio 2025 | Incentivi | Note
3302304 | NIMBUS M HYBRID UNIVERSAL 35 NET R32 | [8 empty] | 7128 | 3
3302305 | NIMBUS M HYBRID UNIVERSAL 50 NET R32 | [8 empty] | 7787 | 3
3302306 | NIMBUS M HYBRID UNIVERSAL 80 NET R32 | [8 empty] | 9168 | 3
3302307 | NIMBUS M HYBRID UNIVERSAL 80 T NET R32 | [8 empty] | 9786 | 3
3302308 | NIMBUS M HYBRID UNIVERSAL 120 NET R32 | [8 empty] | 10071 | 3
3302309 | NIMBUS M HYBRID UNIVERSAL 120 T NET R32 | [8 empty] | 10222 | 3
3302310 | NIMBUS M HYBRID UNIVERSAL 150 NET R32 | [8 empty] | 10581 | 3
3302311 | NIMBUS M HYBRID UNIVERSAL 150 T NET R32 | [8 empty] | 10742 | 3
ACCESSORI
Codice | Descrizione | [8 empty] | Prezzo in vigore dal 1 Giugno 2025 | Contributo RAEE € dal 1 Febbraio 2025 |  | Note
Bollitori per sistemi ibridi
3060704 | CD1 200 HHP | [8 empty] | 2831 | 0
3060705 | CD1 300 HHP | [8 empty] | 3669 | 0
3060706 | CD1 450 HHP | [8 empty] | 4911 | 0
3060707 | CD2 300 HHP | [8 empty] | 3763 | 0
3060862 | CD2 450 HHP | [8 empty] | 5119 | 0
Puffer per sistemi ibridi
3060712 | CKZ 25 H | [8 empty] | 548 | 0 |  | SOLO PER SISTEMI MONOBLOCCO
3060713 | CKZ 50 H | [8 empty] | 734 | 0 |  | SOLO PER SISTEMI MONOBLOCCO
3060863 | CKZ 80 H | [8 empty] | 790 | 0
3060864 | CKZ 100 H | [8 empty] | 859 | 0
3060865 | CKZ 200 H | [8 empty] | 1297 | 0
3060531 | CKZ 30 HH | [8 empty] | 1294 | 0
3060532 | CKZ 50 HH | [8 empty] | 1410 | 0
Bollitore con puffer integrato
3060703 | CYL CD1 300/100 H | [8 empty] | 4440 | 0
Accessori unità esterna
3078151 | TUBI FLESSIBILI 1M - M | [8 empty] | 239 | 0
3078152 | TUBI FLESSIBILI 3M - M | [8 empty] | 420 | 0
3078153 | TUBI FLESSIBILI 10M - M | [8 empty] | 980 | 0
3319687 | KIT ANTIGELO | [8 empty] | 417 | 0
3078101 | STAFFE PER MONTAGGIO A PARETE (unità esterna) | [8 empty] | 140 | 0
3078102 | ANTIVIBRANTI PER MONTAGGIO A PARETE(4 pezzi) | [8 empty] | 181 | 0
3078097 | PIEDINI ANTIVIBRANTI (2 pezzi) | [8 empty] | 210 | 0
3319087 | RESISTENZE ANTIGELO UNITA' EXT | [8 empty] | 260 | 0
3024383 | VASCHETTA RACCOGLICONDENSA UNITA' EXT | [8 empty] | 99 | 0
3083059 | KIT VALVOLE E FILTRO | [8 empty] | 127 | 0
Accessori modulo ibirdo
3319225 | CONNESSIONE IDRAULICHE HYBRID | [8 empty] | 117 | 0
3319226 | CONNESSIONE TUBI PER KIT UNIVERSAL | [8 empty] | 87 | 0
3319228 | CONTROTELAIO MODULO IBRIDO | [8 empty] | 112 | 0
3319198 | CARTER COPRIRACCORDI BIANCO 12-24 kW | [8 empty] | 26 | 0
3319199 | CARTER COPRIRACCORDI BIANO 30-35 kW | [8 empty] | 28 | 0
Accessori sistemi ibridi ad incasso
3319704 | CASING FOR BUILT-IN ARISTON.2 | [8 empty] | 1009 | 0
3319689 | BUILT IN-KIT MULTIZONA (2 ZONE HEA)-R32 | [8 empty] | 1506 | 0
3319690 | KIT COOL. INCASSO MONO O DOPPIO EMET-R32 | [8 empty] | 519 | 0
3319699 | Kit rubinetti Ibrido Incasso R32 (1 zone) | [8 empty] | 285 | 0
3319700 | Kit rubinetti Ibrido Incasso R32 (2 zone) | [8 empty] | 234 | 0
3318480 | Zelios IN - pannello superiore box incasso in lamiera pretranciato per scarico frontale | [8 empty] | 82 | 0
Accessori installazione e gestione impianto
3318925 | UMIDOSTATO DI SICUREZZA | [8 empty] | 391 | 0
3319002 | KIT BY-PASS DIFFERENZIALE REGOLABILE | [8 empty] | 127 | 0
3319079 | KIT ZONE MANAGER C/F | [8 empty] | 401 | 0 |  | In esaurimento
3319717 | ZONE MANAGER 2.0 | [8 empty] | 370 | 0 |  | Nuovo (sostituisce 3318628, 3319079)
3319114 | MODULO MGM 2Z C/F | [8 empty] | 2246 | 0 |  | In esaurimento
4267013 | MGM II HEATCOOL 2.0 - HT+LT ZONES MODULE | [8 empty] | 2246 | 0 |  | Nuovo (sostituisce 3319114)
3319077 | VALVOLA MISCELATRICE CON ISOLAMENTO | [8 empty] | 267 | 0
3319078 | POMPA DI ZONA CON ISOLAMENTO | [8 empty] | 294 | 0
3024175 | SONDA A CONTATTO | [8 empty] | 49 | 0
Accessori sanitario
877085 | GRUPPO SIC. IDR. 3/4 | [8 empty] | 49 | 0
877086 | SIFONE 1" | [8 empty] | 13 | 0
3318962 | KIT SONDA BOLLITORE UNIVERSAL | [8 empty] | 28 | 0
3078156 | VALVOLA A 3 VIE PER ACS O COOLING | [8 empty] | 122 | 0 |  | Obblgatorio con caldaie solo riscaldamento in caso di abbinamento con bollitore
3024383 | VASCHETTA RACCOGLICONDENSA UNITA' EXT | [8 empty] | 99 | 0

## SISTEMI IBRIDI SPLIT R32
LISTINO SISTEMI IBRIDI SPLIT
I prezzi, al netto della scontistica, sono applicati ai clienti di Ariston Italia S.P.A IVA ESCLUSA
Codice | Descrizione | Prezzo in vigore dal 1 Giugno 2025 | Contributo RAEE € |  | Codice | Descrizione | Prezzo in vigore dal 1 Giugno 2025 | Contributo RAEE € |  | Prezzo in vigore dal 1 Giugno 2025 | Contributo RAEE € dal 1 Febbraio 2025 | Incentivi | Note
ABBINAMENTI MURALI
CALDAIA MURALE ISTANTANEA |  |  |  |  | MODULO IBRIDO |  |  |  |  | TOTALE
3302444 | GENUS ONE+ 24 | 2919 | 0.92 | + | 3302292 | NIMBUS S HYBRID 35 NET R32 | 9035 | 3 | → | 11954 | 3.92 | SI
|  | #REF! |  |  | 3302293 | NIMBUS S HYBRID 50 NET R32 | 9268 | 3 |  | 12187 | 3.92 | SI
|  | #REF! |  |  | 3302294 | NIMBUS S HYBRID 80 NET R32 | 10014 | 3 |  | 12933 | 3.92 | SI
|  | #REF! |  |  | 3302295 | NIMBUS S HYBRID 80T NET R32 | 11405 | 3 |  | 14324 | 3.92 | SI
3302445 | GENUS ONE+ 30 | 3128 | 0.92 | + | 3302292 | NIMBUS S HYBRID 35 NET R32 | 9035 | 3 | → | 12163 | 3.92 | SI
|  | #REF! |  |  | 3302293 | NIMBUS S HYBRID 50 NET R32 | 9268 | 3 |  | 12396 | 3.92 | SI
|  | #REF! |  |  | 3302294 | NIMBUS S HYBRID 80 NET R32 | 10014 | 3 |  | 13142 | 3.92 | SI
|  | #REF! |  |  | 3302295 | NIMBUS S HYBRID 80T NET R32 | 11405 | 3 |  | 14533 | 3.92 | SI
3302513 | GENUS ONE+ 35 | 3325 | 0.92 | + | 3302292 | NIMBUS S HYBRID 35 NET R32 | 9035 | 3 | → | 12360 | 3.92 | SI
|  | #REF! |  |  | 3302293 | NIMBUS S HYBRID 50 NET R32 | 9268 | 3 |  | 12593 | 3.92 | SI
|  | #REF! |  |  | 3302294 | NIMBUS S HYBRID 80 NET R32 | 10014 | 3 |  | 13339 | 3.92 | SI
|  | #REF! |  |  | 3302295 | NIMBUS S HYBRID 80T NET R32 | 11405 | 3 |  | 14730 | 3.92 | SI
3301021 | CLAS ONE 24 | 2292 | 0.92 | + | 3302293 | NIMBUS S HYBRID 50 NET R32 | 9268 | 3 | → | 11560 | 3.92 | SI
|  | #REF! |  |  | 3302294 | NIMBUS S HYBRID 80 NET R32 | 10014 | 3 |  | 12306 | 3.92 | SI
3301022 | CLAS ONE 30 | 2590 | 0.92 | + | 3302293 | NIMBUS S HYBRID 50 NET R32 | 9268 | 3 | → | 11858 | 3.92 | SI
|  | #REF! |  |  | 3302294 | NIMBUS S HYBRID 80 NET R32 | 10014 | 3 |  | 12604 | 3.92 | SI
3301023 | CLAS ONE 35 | 2756 | 0.92 | + | 3302293 | NIMBUS S HYBRID 50 NET R32 | 9268 | 3 | → | 12024 | 3.92 | SI
|  | #REF! |  |  | 3302294 | NIMBUS S HYBRID 80 NET R32 | 10014 | 3 |  | 12770 | 3.92 | SI
CALDAIA SOLO RISCALDAMENTO |  |  |  |  | MODULO IBRIDO |  |  |  |  | TOTALE
3302514 | GENUS ONE+ SYSTEM 24 | 2763 | 0.92 | + | 3302292 | NIMBUS S HYBRID 35 NET R32 | 9035 | 3 | → | 11798 | 3.92 | SI
|  | #REF! |  |  | 3302293 | NIMBUS S HYBRID 50 NET R32 | 9268 | 3 |  | 12031 | 3.92 | SI
|  | #REF! |  |  | 3302294 | NIMBUS S HYBRID 80 NET R32 | 10014 | 3 |  | 12777 | 3.92 | SI
|  | #REF! |  |  | 3302295 | NIMBUS S HYBRID 80T NET R32 | 11405 | 3 |  | 14168 | 3.92 | SI
3302515 | GENUS ONE+ SYSTEM 30 | 2974 | 0.92 | + | 3302292 | NIMBUS S HYBRID 35 NET R32 | 9035 | 3 | → | 12009 | 3.92 | SI
|  | #REF! |  |  | 3302293 | NIMBUS S HYBRID 50 NET R32 | 9268 | 3 |  | 12242 | 3.92 | SI
|  | #REF! |  |  | 3302294 | NIMBUS S HYBRID 80 NET R32 | 10014 | 3 |  | 12988 | 3.92 | SI
|  | #REF! |  |  | 3302295 | NIMBUS S HYBRID 80T NET R32 | 11405 | 3 |  | 14379 | 3.92 | SI
3302516 | GENUS ONE+ SYSTEM 35 | 3204 | 0.92 | + | 3302292 | NIMBUS S HYBRID 35 NET R32 | 9035 | 3 | → | 12239 | 3.92 | SI
|  | #REF! |  |  | 3302293 | NIMBUS S HYBRID 50 NET R32 | 9268 | 3 |  | 12472 | 3.92 | SI
|  | #REF! |  |  | 3302294 | NIMBUS S HYBRID 80 NET R32 | 10014 | 3 |  | 13218 | 3.92 | SI
|  | #REF! |  |  | 3302295 | NIMBUS S HYBRID 80T NET R32 | 11405 | 3 |  | 14609 | 3.92 | SI
3301031 | CLAS ONE SYSTEM 24 | 2282 | 0.92 | + | 3302293 | NIMBUS S HYBRID 50 NET R32 | 9268 | 3 | → | 11550 | 3.92 | SI
|  | #REF! |  |  | 3302294 | NIMBUS S HYBRID 80 NET R32 | 10014 | 3 |  | 12296 | 3.92 | SI
3301032 | CLAS ONE SYSTEM 35 | 2646 | 0.92 | + | 3302293 | NIMBUS S HYBRID 50 NET R32 | 9268 | 3 | → | 11914 | 3.92 | SI
|  | #REF! |  |  | 3302294 | NIMBUS S HYBRID 80 NET R32 | 10014 | 3 |  | 12660 | 3.92 | SI
ACCESSORI
Codice | Descrizione | [8 empty] | Prezzo in vigore dal 1 Giugno 2025 | Contributo RAEE € dal 1 Febbraio 2025 |  | Note
Bollitori per sistemi ibridi
3060704 | CD1 200 HHP | [8 empty] | 2831 | 0
3060705 | CD1 300 HHP | [8 empty] | 3669 | 0
3060706 | CD1 450 HHP | [8 empty] | 4911 | 0
3060707 | CD2 300 HHP | [8 empty] | 3763 | 0
3060862 | CD2 450 HHP | [8 empty] | 5119 | 0
Puffer per sistemi ibridi
3060863 | CKZ 80 H | [8 empty] | 790 | 0
3060864 | CKZ 100 H | [8 empty] | 859 | 0
3060865 | CKZ 200 H | [8 empty] | 1297 | 0
3060531 | CKZ 30 HH | [8 empty] | 1294 | 0
3060532 | CKZ 50 HH | [8 empty] | 1410 | 0
Bollitore con puffer integrato
3060703 | CYL CD1 300/100 H | [8 empty] | 4440 | 0
Accessori unità esterna
3078101 | STAFFE PER MONTAGGIO A PARETE (unità esterna) | [8 empty] | 140 | 0
3078102 | ANTIVIBRANTI PER MONTAGGIO A PARETE(4 pezzi) | [8 empty] | 181 | 0
3078097 | PIEDINI ANTIVIBRANTI (2 pezzi) | [8 empty] | 210 | 0
3319087 | RESISTENZE ANTIGELO UNITA' EXT | [8 empty] | 260 | 0
3024383 | VASCHETTA RACCOGLICONDENSA UNITA' EXT | [8 empty] | 99 | 0
3083059 | KIT VALVOLE E FILTRO | [8 empty] | 127 | 0
3078098 | KIT TUBI GAS 5 m | [8 empty] | 313 | 0
3078099 | KIT TUBI GAS 10 m | [8 empty] | 560 | 0
3078100 | KIT TUBI GAS 20 m | [8 empty] | 625 | 0
Accessori installazione e gestione impianto
3318925 | UMIDOSTATO DI SICUREZZA | [8 empty] | 391 | 0
3319002 | KIT BY-PASS DIFFERENZIALE REGOLABILE | [8 empty] | 127 | 0
3319079 | KIT ZONE MANAGER C/F | [8 empty] | 401 | 0 |  | In esaurimento
3319717 | ZONE MANAGER 2.0 | [8 empty] | 370 | 0 |  | Nuovo (sostituisce 3318628, 3319079)
3319114 | MODULO MGM 2Z C/F | [8 empty] | 2246 | 0 |  | In esaurimento
4267013 | MGM II HEATCOOL 2.0 - HT+LT ZONES MODULE | [8 empty] | 2246 | 0 |  | Nuovo (sostituisce 3319114)
3319077 | VALVOLA MISCELATRICE CON ISOLAMENTO | [8 empty] | 267 | 0
3319078 | POMPA DI ZONA CON ISOLAMENTO | [8 empty] | 294 | 0
3024175 | SONDA A CONTATTO | [8 empty] | 49 | 0
Accessori sanitario
877085 | GRUPPO SIC. IDR. 3/4 | [8 empty] | 49 | 0
877086 | SIFONE 1" | [8 empty] | 13 | 0
3318962 | KIT SONDA BOLLITORE UNIVERSAL | [8 empty] | 28 | 0
3078156 | VALVOLA A 3 VIE PER ACS O COOLING | [8 empty] | 122 | 0 |  | Obblgatorio con caldaie solo riscaldamento in caso di abbinamento con bollitore

## SCALDACQUA ELETTRICI
LISTINO SCALDACQUA ELETTRICI
I prezzi, al netto della scontistica, sono applicati ai clienti di Ariston Italia S.P.A IVA ESCLUSA
Codice commerciale | Descrizione *i prezzi sono da considerarsi senza IVA | Classe energetica in sanitario | Profilo di prelievo | Prezzo in vigore dal 1 Giugno 2025 | Contributo RAEE € dal 1 Febbraio 2025 | note
SCALDACQUA ELETTRICI piccole capacità
ANNI GARANZIA 5
Sopralavello Elettronico
3105075 | ANDRIS ELITE 10/5 EU | A | XXS | 281 | 0.28
3105077 | ANDRIS ELITE 15/5 EU | A | XXS | 322 | 0.28
3105079 | ANDRIS ELITE 30/5 EU | A | S | 377 | 0.28
Sottolavello Elettronico
3105076 | ANDRIS ELITE 10U/5 EU | A | XXS | 293 | 0.28
Sopralavello meccanico
3100534 | ANDRIS LUX 10 OR /5 EU IPX5D | A | XXS | 212 | 0.28
3100536 | ANDRIS LUX 15 OR /5 EU IPX5D | A | XXS | 248 | 0.28
3100538 | ANDRIS LUX 30 /5 EU IPX5D | C | S | 299 | 0.28
Sottolavello meccanico
3100535 | ANDRIS LUX 10 UR /5 EU IPX5D | B | XXS | 223 | 0.28
3100537 | ANDRIS LUX 15 UR /5 EU IPX5D | B | XXS | 259 | 0.28
ANNI GARANZIA 3
Sopralavello meccanico
3100329 | ANDRIS RS 10/3 EU | A | XXS | 174 | 0.28
3100334 | ANDRIS RS 15/3 EU | A | XXS | 193 | 0.28
3100339 | ANDRIS RS 30/3 EU | C | S | 236 | 0.28
Sottolavello meccanico
3100330 | ANDRIS RS 10U/3 EU | B | XXS | 180 | 0.28
3100335 | ANDRIS RS 15U/3 EU | B | XXS | 203 | 0.28
SCALDACQUA ELETTRICI medie capacità
ANNI GARANZIA 5
LYDOS HYBRID
Verticale
3629064 | LYDOS HYBRID WI-FI 80 | A | M | 1341 | 4
3629065 | LYDOS HYBRID WI-FI 100 | A | M | 1470 | 4
ANNI GARANZIA 5
VELIS EVO EU
Verticale e Orizzontale
3100908 | VELIS PRO DRY WIFI 50 EU | B | M | 856 | 0.28
3100909 | VELIS PRO DRY WIFI 80 EU | B | M | 893 | 0.92
3100910 | VELIS PRO DRY WIFI 100 EU | B | L | 1034 | 0.92
3626360 | VELIS PRO WIFI 30 | A | S | 856 | 0.28
3100914 | VELIS PRO 50 EU | B | M | 674 | 0.28
3100915 | VELIS PRO 80 EU | B | M | 703 | 0.92
3100916 | VELIS PRO 100 EU | B | L | 814 | 0.92
LYDOS PLUS
Verticale
3201872 | LYDOS PLUS 50 V/5 EU | B | M | 416 | 0.28
3201873 | LYDOS PLUS 80 V/5 EU | B | M | 426 | 0.28
3201874 | LYDOS PLUS 100 V/5 EU | B | M | 495 | 0.28
PRO1 POWERFLEX SOLAR
Verticale
3201692 | PRO1 POWERFLEX SOLAR 80 V EU | B | M | 575 | 0.28
3201693 | PRO1 POWERFLEX SOLAR 100 V EU | B | M | 625 | 0.28
PRO1 ECO
Verticale
3201866 | PRO1 ECO 50 V/5 EU | B | M | 374 | 0.28
3201867 | PRO1 ECO 80 V/5 EU | B | M | 383 | 0.28
3201868 | PRO1 ECO 100 V/5 EU | B | M | 444 | 0.28
Orizzontale
3201956 | PRO1 ECO 80 H/5 EU | B | M | 470 | 0.28
ANNI GARANZIA 3
PRO1 R
Verticale
3201917 | PRO1 R 50 V/3 EU | C | M | 297 | 0.28
3201918 | PRO1 R 80 V/3 EU | C | M | 304 | 0.28
3201919 | PRO1 R 100 V/3 EU | C | L | 353 | 0.28
Verticale termo
3201922 | PRO1 R 80 VTD/3 EU | C | M | 402 | 0.28
3201923 | PRO1 R 80 VTS/3 EU | C | M | 402 | 0.28
3201924 | PRO1 R 100 VTD/3 EU | C | L | 442 | 0.28
3201925 | PRO1 R 100 VTS/3 EU | C | L | 442 | 0.28
Orizzontale
3201920 | PRO1 R 80 H/3 EU | C | M | 361 | 0.28
3201921 | PRO1 R 100 H/3 EU | C | M | 423 | 0.28
ANNI GARANZIA 2
PRO R EVO
Orizzontale termo
3201227 | PRO R EVO 80 HTD EU | C | M | 498 | 0.28
3201228 | PRO R EVO 80 HTS EU | C | M | 498 | 0.28
ACCESSORI LYDOS HYBRID
3629055 | Vaschetta raccogli condensa |  |  | 72 | 0
SCALDACQUA ELETTRICI grandi capacità
ANNI GARANZIA 5
Murale meccanico
3700568 | PRO1 ECO 120 V 2K CZ EU | C | L | 844 | 0.92
3700569 | PRO1 ECO 150 V 2K CZ EU | C | L | 893 | 0.92
4015054 | PRO1 ECO 120 V 2K PL EU | C | L | 890 | 0.92
4015055 | PRO1 ECO150 V 2K PL EU | C | L | 940 | 0.92
3000765 | ARI 200 VERT 513 THER MO VS EU | C | L | 1100 | 0.92
a pavimento meccanico
3000618 | ARI 200 STAB 570 THER MO EU (monofase) | C | L | 1256 | 0.92
3000619 | ARI 300 STAB 570 THER MO EU (monofase) | C | L | 1647 | 1.93
3000620 | ARI 200 STAB 570 THER TM VS EU (trifase) | C | L | 1293 | 0.92
3010871 | ARI 300 STAB 570 THER TM VS EU (trifase) | C | L | 1697 | 1.93
3070547 | TI 500 STI EU | C | XL | 2639 | 2.67
Accessori Scaldacqua ad accumulo
3208135 | UNIVERSAL BRACKET INSTAFIX | ND | ND | 102 | 0
877084 | GRUPPO SIC. IDR. 1/2 | ND | ND | 43 | 0
877085 | GRUPPO SIC. IDR. 3/4 (REF. 526150) | ND | ND | 49 | 0
877086 | SIFONE 1 | ND | ND | 13 | 0

## SCALDACQUA A GAS
LISTINO SCALDACQUA A GAS
I prezzi, al netto della scontistica, sono applicati ai clienti di Ariston Italia S.P.A IVA ESCLUSA
Codice commerciale | Descrizione *i prezzi sono da considerarsi senza IVA | Classe energetica in sanitario | Profilo di prelievo | Prezzo in vigore dal 1 Giugno 2025 | Contributo RAEE € dal 1 Febbraio 2025 | note
SCALDACQUA A GAS ISTANTANEI
Camera aperta - accensione elettronica a batteria e controllo temperatura termosttico
3632391 | FAST EVO X DISPLAY ONT 11 NG EU | A | M | 516 | 0
3632392 | FAST EVO X DISPLAY ONT 11 LPG EU | A | M | 516 | 0
3632393 | FAST EVO X DISPLAY ONT 14 NG EU | B | L | 627 | 0
3632394 | FAST EVO X DISPLAY ONT 14 LPG EU | B | L | 627 | 0
Camera aperta - accensione elettronica a batteria
3632412 | FAST R X ONM 11 NG EU | A | M | 412 | 0
3632413 | FAST R X ONM 11 LPG EU | A | M | 412 | 0
3632414 | FAST R X ONM 14 NG EU | B | L | 502 | 0
3632415 | FAST R X ONM 14 LPG EU | B | L | 502 | 0
Camera stagna - accensione elettronica
3632431 | NEXT EVO X SFT 11 NG EU | A | M | 935 | 0.28
3632432 | NEXT EVO X SFT 11 LPG EU | A | M | 935 | 0.28
3632433 | NEXT EVO X SFT 16 NG EU | A | XL | 1060 | 0.28
3632434 | NEXT EVO X SFT 16 LPG EU | A | XL | 1060 | 0.28
Da esterno - accensione elettronica
3632457 | NEXT EVO X OUTDOOR 11 NG EU | A | M | 991 | 0.28
3632458 | NEXT EVO X OUTDOOR 11 LPG EU | A | M | 991 | 0.28
3632459 | NEXT EVO X OUTDOOR 16 NG EU | A | XL | 1131 | 0.28
3632460 | NEXT EVO X OUTDOOR 16 LPG EU | A | XL | 1131 | 0.28
3632461 | NEXT EVO X OUTDOOR 22 NG EU | B | XXL | 1391 | 0
3632462 | NEXT EVO X OUTDOOR 26 NG EU | B | XXL | 1669 | 0
Accessori Fast Evo X
Kit trasformazione gas
4099000 | KIT TRASF. GAS CF DA GPL A MET. 11L LNX 2023 | ND | ND | 36 | 0 | NUOVO (sostituisce 3632486)
3632486 | KIT TRASF. GAS CF DA GPL A MET. 11L LNX | ND | ND | 36 | 0 | In esaurimento
4099001 | KIT TRASF. GAS CF DA MET. A GPL 11L LNX 2023 | ND | ND | 36 | 0 | NUOVO (sostituisce 3632487)
3632487 | KIT TRASF. GAS CF DA MET. A GPL 11L LNX | ND | ND | 36 | 0 | In esaurimento
4099002 | KIT GAS TRANSFER NG TO AP 11L LNX 2023 | ND | ND | 36 | 0 | NUOVO (sostituisce 3632488)
3632488 | KIT TRASF. GAS CF DA MET. A AP 11L LNX | ND | ND | 36 | 0 | In esaurimento
3632489 | KIT TRASF. GAS CF DA GPL A MET. 14L LNX | ND | ND | 36 | 0
3632490 | KIT TRASF. GAS CF DA MET. A GPL 14L LNX | ND | ND | 36 | 0
3632491 | KIT TRASF. GAS CF DA MET. A AP 14L LNX | ND | ND | 36 | 0
Integrazione solare termico a circolazione naturale
3632077 | KIT SOLARE VALV. TERMOSTATICA CON BYPASS | ND | ND | 298 | 0
Accessori Fast R X
Kit trasformazione gas
3632527 | ONM GAS TRANSF LPG TO NG 11L LNX | ND | ND | 97 | 0
3632529 | ONM GAS TRANSF NG TO LPG 11L LNX | ND | ND | 97 | 0
3632528 | ONM GAS TRANSF LPG TO NG 14L LNX | ND | ND | 107 | 0
3632530 | ONM GAS TRANSF NG TO LPG 14L LNX | ND | ND | 107 | 0
Accessori Next Evo X
Accessori idraulici
3612403 | IT INSTALLATION KIT OTD | ND | ND | 16 | 0
Sistemi concentrici per aspirazione/scarico Ø 60/100 mm
3318003 | CURVA COASS.60/100 M/F 90 | ND | ND | 42 | 0
3318004 | CURVA COASS.60/100 M/F 45 | ND | ND | 83 | 0
3318005 | PROLUNGA COASS.60/100 M/F L1000 | ND | ND | 55 | 0
3318006 | PROLUNGA COASS.60/100 M/F L500 | ND | ND | 36 | 0
3318007 | PROLUNGA COASS.60/100 M/F L250 | ND | ND | 27 | 0
3318008 | PART.VERT.60/100 RACCOGLICOND. | ND | ND | 44 | 0
3318009 | TEGOLA INCLINATA 12-40 CAMINO NERO | ND | ND | 71 | 0
3318010 | TEGOLA INCLINATA 12-40 CAMINO ROSSO | ND | ND | 71 | 0
3318011 | TEGOLA PIANA CAMINO NERO | ND | ND | 48 | 0
3318012 | TEGOLA PIANA CAMINO ROSSO | ND | ND | 49 | 0
3318014 | TERMINALE SCARICO A TETTO 80/125 ROSSO | ND | ND | 199 | 0
3318015 | KIT STAFFA A MURO D.80-125 (3 PEZZI) | ND | ND | 39 | 0
3318016 | GHIERA COPRIMURO D.100 | ND | ND | 21 | 0
3318000 | KIT SCARICO COASS.60/100 PART. ORIZZ. 1M | ND | ND | 55 | 0
3318002 | KIT SCARICO COASS.60/100 PART.VERT. 1M | ND | ND | 60 | 0
3319382 | KIT SCARICO COASS. 60/100 POSTERIORE 1M | ND | ND | 91 | 0
Sistemi sdoppiati per aspirazione/scarico Ø 80/80 mm
3318019 | CURVA D.80 M/F 90 (2 PEZZI) | ND | ND | 49 | 0
3318020 | CURVA D.80 M/F 45 (2 PEZZI) | ND | ND | 49 | 0
3318023 | PROLUNGA D.80 M/F L1000 | ND | ND | 36 | 0
3318025 | PROLUNGA D.80 M/F L500 (10 PEZZI) | ND | ND | 173 | 0
3318032 | GHIERA COPRIMURO D.80 | ND | ND | 14 | 0
3318034 | SDOPPIATORE 60/100-80/80 | ND | ND | 40 | 0
3318027 | TERMINALE SCARICO ORIZZ.D.80 INOX | ND | ND | 15 | 0
3318031 | TERMINALE SCARICO VERTIC.D.80 NERO | ND | ND | 36 | 0
3318028 | TERMINALE ASPIRAZIONE ORIZZ.D.80 | ND | ND | 6 | 0
Kit trasformazione gas NEXT EVO X
3632497 | KIT TRASF. GAS FF DA MET. A GPL 11L LNX | ND | ND | 27 | 0
3632495 | KIT TRASF. GAS FF DA GPL A MET. 11L LNX | ND | ND | 27 | 0
3632498 | KIT TRASF. GAS FF DA MET. A GPL 16L LNX | ND | ND | 36 | 0
3632496 | KIT TRASF. GAS FF DA GPL A MET. 16L LNX | ND | ND | 36 | 0
3632499 | KIT TRASF. GAS FF DA MET. A AP 11L LNX | ND | ND | 82 | 0
3632500 | KIT TRASF. GAS FF DA MET. A AP 16L LNX | ND | ND | 82 | 0
Kit trasformazione gas OUTDOOR
3632501 | KIT TRASF. GAS OUT DA GPL A MET. 11L LNX | ND | ND | 36 | 0
3632502 | KIT TRASF. GAS OUT DA MET. A GPL 11L LNX | ND | ND | 36 | 0
3632503 | KIT TRASF. GAS OUT DA GPL A MET. 16L LNX | ND | ND | 36 | 0
3632504 | KIT TRASF. GAS OUT DA MET. A GPL 16L LNX | ND | ND | 36 | 0
3632505 | KIT TRASF. GAS OUT DA MET. A AP 11L LNX | ND | ND | 82 | 0
3632506 | KIT TRASF. GAS OUT DA MET. A AP 16L LNX | ND | ND | 82 | 0
3632507 | KIT TRANSFORMATION NG TO LPG 22-26 LNX | ND | ND | 62 | 0
3632514 | KIT TRASF GAS OUT DA MET A AP 22-26 LNX | ND | ND | 62 | 0
Integrazione solare termico a circolazione naturale
3024085 | VALVOLA MIX TERMOSTATICA 3/4 35-60GRADIC | ND | ND | 170 | 0
SCALDACQUA A GAS ACCUMULO
S/SGA FF ad accumulo elettronico camera stagna flusso forzato
3211011 | S/SGA FF X 80 | A | M | 2620 | 0.92
3211012 | S/SGA FF X 100 | A | M | 2836 | 0.92
S/SGA BF ad accumulo camera stagna flusso bilanciato
3211194 | S/SGA BF X 80 | B | M | 1467 | 0
3211195 | S/SGA BF X 100 | B | M | 1773 | 0
S/SGA ad accumulo camera aperta tiraggio naturale
3211185 | S/SGA X 50 | B | M | 1006 | 0
3211186 | S/SGA X 80 | B | M | 1010 | 0
3211187 | S/SGA X 100 | B | M | 1143 | 0
3211188 | S/SGA X 120 |  |  | 1199 | 0
MICRO ad accumulo camera aperta tiraggio naturale - Verticale Rapido
3211193 | S/SGA MICRO X | B | M | 1271 | 0
S/SGA ad accumulo camera aperta tiraggio naturale - Verticali valvola esterna "slim line"
SGA OPTIMA ad accumulo Elettronico camera stagna flusso forzato - Verticale a Pavimento
Alimentazione a Metano
3211022 | SGA OPTIMA V X 160 | B | L | 4742 | 1.93
3211023 | SGA OPTIMA V X 200 | B | XL | 5217 | 1.93
S/SGA BF ad accumulo camera stagna flusso bilanciato - Verticale a Pavimento
3211019 | SGA BF X 120 | B | L | 1973 | 0
3211020 | SGA BF X 160 | B | L | 2216 | 0
SGA ad accumulo camera aperta tiraggio naturale - Verticale a Pavimento
3211164 | SGA X 120 | B | L | 1455 | 0
3211165 | SGA X 160 | B | L | 1657 | 0
3211166 | SGA X 200 | B | XL | 2075 | 0
SGA ad accumulo camera aperta tiraggio naturale - Verticale a Pavimento
3211118 | SGA X 300 | C | XXL | 3342 | 0
3211119 | SGA X 500 | B | XXL | 6551 | 0
3211139 | SGA X 800 | B | XXL | 9007 | 0
3211140 | SGA X 1000 | B | XXL | 11271 | 0
NHRE ad accumulo camera aperta tiraggio naturale
3086103 | NHRE X 18 | C | XXL | 12376 | 0
3086104 | NHRE X 26 | C | XXL | 13268 | 0
3086105 | NHRE X 36 | C | XXL | 13447 | 0
3086106 | NHRE X 60 | C | XXL | 15782 | 0
ACCESSORI SPECIALI per Scaldacqua a GAS ACCUMULO
Accessori S/SGA X FF e SGA OPTIMA V X
107061 | KIT SCARICO COAX 60/100 SENZA CURVA | ND | ND | 88 | 0
107543 | KIT SDOPPIATORE 100/60 - 80/80 | ND | ND | 128 | 0
3318003 | CURVA COASS.60/100 M/F 90 | ND | ND | 42 | 0
3318004 | CURVA COASS.60/100 M/F 45 | ND | ND | 83 | 0
3318005 | PROLUNGA COASS.60/100 M/F L1000 | ND | ND | 55 | 0
3318006 | PROLUNGA COASS.60/100 M/F L500 | ND | ND | 36 | 0
3318008 | PART.VERT.60/100 RACCOGLICOND. | ND | ND | 44 | 0
3211159 | OPTIMA V ADAPTER | ND | ND | 97 | 0
Accessori S/SGA X BF
704760 | KIT SCARICO COAX 60/100 CON CURVA FLANG | ND | ND | 166 | 0
705803 | KIT CURVA 90 FLANG COAX 60/100 PRESE | ND | ND | 72 | 0
Accessori SGA EURO
ACCESSORI UNIVERSALI per Scaldacqua a GAS ACCUMULO
3318009 | TEGOLA INCLINATA 12-40 CAMINO NERO | ND | ND | 71 | 0
3318010 | TEGOLA INCLINATA 12-40 CAMINO ROSSO | ND | ND | 71 | 0
3318011 | TEGOLA PIANA CAMINO NERO | ND | ND | 48 | 0
3318014 | TERMINALE SCARICO A TETTO 80/125 ROSSO | ND | ND | 199 | 0
3318033 | CONVOGLIATORE 80+80-60/100 | ND | ND | 42 | 0
3318019 | CURVA D.80 M/F 90 (2 PEZZI) | ND | ND | 49 | 0
3318020 | CURVA D.80 M/F 45 (2 PEZZI) | ND | ND | 49 | 0
3318023 | PROLUNGA D.80 M/F L1000 | ND | ND | 36 | 0
3318025 | PROLUNGA D.80 M/F L500 (10 PEZZI) | ND | ND | 173 | 0
3318028 | TERMINALE ASPIRAZIONE ORIZZ.D.80 | ND | ND | 6 | 0
3318027 | TERMINALE SCARICO ORIZZ.D.80 INOX | ND | ND | 15 | 0
3318026 | PROLUNGA D.80 M/F L135 RACCOGLICOND. | ND | ND | 27 | 0
3318032 | GHIERA COPRIMURO D.80 | ND | ND | 14 | 0
GRUPPO DI SICUREZZA ( in riferimento alla norma UNI EN 1487:2002 ) per Scaldabagni ad ACCUMULO
877084 | GRUPPO SIC. IDR. 1/2 | ND | ND | 43 | 0
877085 | GRUPPO SIC. IDR. 3/4 (REF. 526150) | ND | ND | 49 | 0
877086 | SIFONE 1 | ND | ND | 13 | 0

## CONDIZIONATORI RESIDENZIALI
LISTINO CLIMATIZZATORI RESIDENZIALI E DEUMIDIFICATORI
I prezzi, al netto della scontistica, sono applicati ai clienti di Ariston Italia S.P.A IVA ESCLUSA
Condizionatori
Monosplit NEVIS
Codice Commerciale | Denominazione | Tecnologia | Classe in raffreddamento | Classe in riscaldamento (zona più calda) | Classe in riscaldamento | Prezzo in vigore dal 1 Giugno 2025 | Contributo RAEE € dal 1 Febbraio 2025 | Note
3381564 | NEVIS EVO R32 25 MUD0 | 3D inverter | A+++ | A+++ | A+++ | 1370 | 3
3381560 | NEVIS EVO R32 25 UD0-I |  |  |  |  | 385 | 0
3381423 | NEVIS PLUS R32 25 MD0-O |  |  |  |  | 985 | 3
3381565 | NEVIS EVO R32 35 MUD0 | 3D inverter | A+++ | A+++ | A+++ | 1451 | 3
3381561 | NEVIS EVO R32 35 UD0-I |  |  |  |  | 420 | 0
3381424 | NEVIS PLUS R32 35 MD0-O |  |  |  |  | 1031 | 3
Monosplit ALYS
Codice Commerciale | Denominazione | Tecnologia | Classe in raffreddamento | Classe in riscaldamento (zona più calda) | Classe in riscaldamento | Prezzo in vigore dal 1 Giugno 2025 | Contributo RAEE € dal 1 Febbraio 2025 | Note
3381411 | ALYS R32 C 25 MUD0 | 2D inverter | A++ | A++ | A+ | 911 | 3
3381251 | ALYS R32 25 UD0-I |  |  |  |  | 364 | 0
3381405 | MONO R32 C 25 MD0-O |  |  |  |  | 547 | 3
3381412 | ALYS R32 C 35 MUD0 | 2D inverter | A++ | A++ | A+ | 992 | 3
3381252 | ALYS R32 35 UD0-I |  |  |  |  | 397 | 0
3381406 | MONO R32 C 35 MD0-O |  |  |  |  | 595 | 3
3381517 | ALYS R32 C 50 MUD0 | 3D inverter | A++ | A++ | A+ | 1910 | 3
3381253 | ALYS R32 50 UD0-I |  |  |  |  | 691 | 0
3381511 | MONO R32 C UNIV 50 MD0-O |  |  |  |  | 1219 | 3
3381518 | ALYS R32 C 70 MUD0 | 3D inverter | A++ | A++ | A+ | 2417 | 3
3381515 | ALYS R32 70 UD0-I |  |  |  |  | 889 | 0
3381512 | MONO R32 C UNIV 70 MD0-O |  |  |  |  | 1528 | 3
Multisplit
Codice Commerciale | Denominazione | Tecnologia | Classe in raffreddamento | Classe in riscaldamento (zona più calda) | Classe in riscaldamento | Prezzo in vigore dal 1 Giugno 2025 | Contributo RAEE € dal 1 Febbraio 2025 | Note
Unità interne murali
3381251 | ALYS R32 25 UD0-I |  |  |  |  | 364 | 0
3381252 | ALYS R32 35 UD0-I |  |  |  |  | 397 | 0
3381253 | ALYS R32 50 UD0-I |  |  |  |  | 691 | 0
Unità interne a cassetta compact 60x60
3381372 | CCA 25 + PANNELLO 60X60 |  | 1677 | 0 | Pannello Incluso | 1387 | 0 | In esaurimento
3381373 | CCA 35 + PANNELLO 60X60 |  |  |  |  | 1382 | 0 | In esaurimento
3381374 | CCA 50 + PANNELLO 60X60 |  |  |  |  | 1477 | 0 | In esaurimento
Unità ESTERNE
3381524 | DUAL C 50 XD0-O | 3D inverter | A++ | A+++ | A+ | 1500 | 3 | NEW- Disponibile ad esurimento del modello precedente
3381525 | TRIAL C 80 XD0C-O | 3D inverter | A++ | A+++ | A+ | 2086 | 3
3381262 | QUAD 110 XD0C-O | 3D inverter | A++ | A+++ | A + | 2464 | 3
3381263 | PENTA 121 XD0C-O | 3D inverter | - | - | - | 3691 | 3
Accessori
Codice Commerciale | Denominazione | Tecnologia | Classe in raffreddamento | Classe in riscaldamento (zona più calda) | Classe in riscaldamento | Prezzo in vigore dal 1 Giugno 2025 | Contributo RAEE € dal 1 Febbraio 2025 | Note
3381426 | TELECOMANDO PRO |  |  |  |  | 96 | 0 | NEW- Disponibile ad esurimento del modello precedente
3381104 | AROMATHERAPY PROTECH |  |  |  |  | 57 | 0
3381106 | FILTRO ANTIODORE |  |  |  |  | 20 | 0
3381359 | KIT WIFI ARISTON CLIMA |  |  |  |  | 84 | 0
Deumidificatori portatili
Codice Commerciale | Denominazione | Tecnologia | Classe in raffreddamento | Classe in riscaldamento (zona più calda) | Classe in riscaldamento | Prezzo in vigore dal 1 Giugno 2025 | Contributo RAEE € dal 1 Febbraio 2025 | Note
3381350 | DEOS 10 |  | 10 |  | 2 | 341 | 0.5 | In esaurimento
3381569 | DEOS 10 EVO |  | 10 |  | 2 | 341 | 0.5 | Nuovo
3381353 | DEOS 16s |  | 16 |  | 3 | 443 | 0.8
3381354 | DEOS 20s |  | 20 |  | 3 | 489 | 1.4
3381356 | DEOS 21s |  | 21 |  | 3 | 621 | 1.4
3381357 | DEOS 30 |  | 30 |  | 3 | 813 | 2.5

## SCALDACQUA A POMPA DI CALORE
LISTINO POMPE DI CALORE ACQUA SANITARIA
I prezzi, al netto della scontistica, sono applicati ai clienti di Ariston Italia S.P.A IVA ESCLUSA
CODICE | Descrizione *i prezzi sono da considerarsi senza IVA | Classe energetica in sanitario | Profilo di prelievo | Prezzo in vigore dal 1 Giugno 2025 | Contributo RAEE € dal 1 Febbraio 2025 | note
Murali Monoblocco
3629145 | NUOS PLUS S2 WI-FI 80 WH | A+ | M | 2477 | 4
3629146 | NUOS PLUS S2 WI-FI 110 WH | A+ | M | 2678 | 4
3629147 | NUOS PLUS S2 WI-FI 150 WH | A+ | M | 3062 | 4
3629056 | NUOS EVO A+ 80 WH | A+ | M | 2251 | 4
3629057 | NUOS EVO A+ 110 WH | A+ | M | 2434 | 4
3629074 | NUOS EVO A+ 150 WH | A+ | M | 2784 | 4
Murali Split
3623242 | NUOS SPLIT 80 WH | A | M | 2366 | 4 | In esaurimento
3623243 | NUOS SPLIT 110 WH | A | M | 2542 | 4 | In esaurimento
3069755 | NUOS SPLIT INVERTER WI-FI 150 | A+ | L | 4175 | 4 | In esaurimento
3069756 | NUOS SPLIT INVERTER WI-FI 200 | A+ | L | 4368 | 4 | In esaurimento
4057034 | NUOS SPLIT INVERTER WI-FI ER 120 | A+ | L | 3774 | 4 | Nuovo
3069761 | NUOS SPLIT INVERTER WI-FI ER 150 | A+ | L | 4175 | 4 | Nuovo
3069762 | NUOS SPLIT INVERTER WI-FI ER 200 | A+ | L | 4368 | 4 | Nuovo
Basamento Monoblocco
3069775 | NUOS PLUS WI-FI 200 | A+ | L | 4821 | 4
3069776 | NUOS PLUS WI-FI 250 | A+ | XL | 5005 | 4
3069777 | NUOS PLUS WI-FI 250 SYS | A+ | XL | 5229 | 4
3069778 | NUOS PLUS WI-FI 250 TWIN SYS | A+ | XL | 5470 | 4
3069796 | NUOS PRIMO 200 HC A+ | A | L | 3599 | 4
3069797 | NUOS PRIMO 240 HC A+ | A | XL | 3792 | 4
3069798 | NUOS PRIMO 240 SYS HC A+ | A | XL | 4015 | 4
Basamento Split
3069757 | NUOS SPLIT INVERTER WI-FI 270 | A+ | XL | 5994 | 4 | In esaurimento
3069763 | NUOS SPLIT INVERTER WI-FI ER 270 | A+ | XL | 5994 | 4 | Nuovo
Kit sostituzione componenti scaldabagni a pompa di calore split
3623244 | NUOS SPLIT TANK 80 WH | ND | ND | 1010 | 0 | In esaurimento
3623245 | NUOS SPLIT TANK 110 WH | ND | ND | 1185 | 0 | In esaurimento
3623246 | NUOS SPLIT EXTERNAL UNIT 0511 | ND | ND | 1357 | 4 | In esaurimento
4057063 | NUOS SPLIT INVERTER TANK 120 WH | ND | ND | 1836 | 0 | Nuovo
3069749 | NUOS SPLIT INVERTER TANK 150 WH | ND | ND | 2237 | 0
3629070 | NUOS SPLIT INVERTER EXT UNIT | ND | ND | 1938 | 4 | In esaurimento
3629072 | NUOS SPLIT INVERTER ER EXT UNIT | ND | ND | 1938 | 4 | Nuovo
3069750 | NUOS SPLIT INVERTER TANK 200 WH | ND | ND | 2430 | 0
3069751 | NUOS SPLIT INVERTER TANK 270 FS | ND | ND | 4056 | 0
Accessori gamma NUOS
CANALIZZAZIONE COASSIALE
3629175 | KIT ARIA COASSIALE | ND | ND | 132 | 0 | Dedicato NUOS PLUS S2 WIFI
CANALIZZAZIONE Ø 125 MM
3208052 | KIT ARIA NUOS PER MURO PERIMETRALE | ND | ND | 57 | 0 | In esaurimento
3208092 | J1 EVO KIT ARIA PER MURO EXT D125 | ND | ND | 98 | 0
3208036 | TUBO D125 (1,5M) | ND | ND | 69 | 0 | In esaurimento
3208037 | TUBO D125 (1M) | ND | ND | 77 | 0
3208038 | GIUNTO D125 | ND | ND | 16 | 0
3208039 | GIUNTO FLESSIBILE D125 | ND | ND | 112 | 0 | In esaurimento
3208040 | CURVA D125 A 90GRADI | ND | ND | 23 | 0
3208041 | 2 STAFFE D125-VITI 5X45-TASSELLI | ND | ND | 16 | 0
3208042 | CURVA VERTICALE D125 A RETT. 150X70 | ND | ND | 22 | 0
3208043 | GIUNTO ORIZZONTALE D125 A RETT. 150X70 | ND | ND | 20 | 0
3208044 | TUBO RETTANGOLARE 150X70 (1,5M) | ND | ND | 70 | 0
3208045 | GIUNTO RETTANGOLARE 150X70 | ND | ND | 19 | 0
3208046 | CURVA VERTICALE RETTANGOLARE 150X70 | ND | ND | 22 | 0
3208047 | CURVA ORIZZONTALE RETTANGOLARE 150X70 | ND | ND | 22 | 0
3208048 | 2 STAFFE 150X70-VITI 5X45-TASSELLI | ND | ND | 19 | 0
3208049 | COPRIFORO 190X160 PER TUBI D100-125 | ND | ND | 14 | 0 | In esaurimento
3208050 | GRIGLIA PIEGHEVOLE CON MOLLE D100-160 | ND | ND | 24 | 0
CANALIZZAZIONE Ø 150 MM
3208061 | KIT ARIA CON TUBO RIGIDO D. 150 | ND | ND | 152 | 0 | In esaurimento
3208062 | KIT WITH FLEXIBLE PIPES D150 | ND | ND | 204 | 0 | In esaurimento
3208063 | TUBO D.150 1M | ND | ND | 65 | 0
3208066 | GIUNTO D.150 | ND | ND | 20 | 0
3208067 | GOMITO 90GRADI D150 | ND | ND | 32 | 0
3208068 | 2 FASCETTE FERMATUBO D.150 | ND | ND | 32 | 0
3208069 | TUBO FLESSIBILE D.150 0,56 M | ND | ND | 59 | 0 | In esaurimento
3078264 | KIT CANALIZ. ARIA PER SOFFITTI | ND | ND | 90 | 0
CANALIZZAZIONE ISOLATA Ø 160 MM
3078088 | KIT ARIA ISOLATO D. 160 |  |  | 487 | 0
3078089 | KIT AMPLIAMENTO ISOLATO D. 160 |  |  | 114 | 0
3078090 | TUBO ISOLATO 1M D. 160 |  |  | 74 | 0
3078091 | TUBO ISOLATO 0,5M D. 160 |  |  | 46 | 0
3078092 | CURVA A GOMITO ISOLATA 90GRADI D. 160 |  |  | 41 | 0
3078093 | GIUNTO D. 160 |  |  | 19 | 0
3078094 | GRIGLIA PER TUBI ISOLATI D. 160 |  |  | 29 | 0
CANALIZZAZIONE ISOLATA Ø 200 MM
3208072 | TUBO D 200 1M | ND | ND | 85 | 0
3208073 | TUBO D 200 2M | ND | ND | 117 | 0
3208074 | GIUNTO D 200 | ND | ND | 46 | 0
3208075 | GOMITO 90GRADI D200 | ND | ND | 140 | 0
3208076 | CURVA 45GRADI D200 | ND | ND | 112 | 0
3208077 | 2 FASCETTE FERMATUBO D.200 | ND | ND | 81 | 0
3208078 | GRIGLIA Ø165-200 | ND | ND | 27 | 0
3208085 | SILENCER HPWH BIG | ND | ND | 109 | 0
ACCESSORI DI INSTALLAZIONE
704101 | KIT STAFFE + ANTIVIBR.7/9/12 | ND | ND | 44 | 0
3380020 | SUPPORT SOL (L 0,45M POIDS 240KGS) | ND | ND | 187 | 0
3078042 | SUPPORT HPWH | ND | ND | 70 | 0
3629157 | SUPPORTO TREPPIEDE PLUS S2 | ND | ND | 80 | 0
3629069 | SUPPORTO INSTALL. POMPE ACS 80-110-150 | ND | ND | 79 | 0
877084 | GRUPPO SIC. IDR. 1/2 | ND | ND | 43 | 0
877085 | GRUPPO SIC. IDR. 3/4 (REF. 526150) | ND | ND | 49 | 0
877086 | SIFONE 1 | ND | ND | 13 | 0
3629059 | SIGNAL CONNECTION 16M | ND | ND | 59 | 0 | In esaurimento
3078268 | Cavo da esterno per WH | ND | ND | 31 | 0 | Compatibile con NUOS PLUS S2 WiFi WH e NUOS EVO A+
3078269 | Cavo da esterno per FS | ND | ND | 31 | 0 | Compatibile con NUOS PLUS WiFi
3078270 | EXTERNAL BOX | ND | ND | 1788 | 0 | Compatibile con NUOS PLUS S2 WiFi WH, NUOS EVO A e NUOS PLUS WiFi. Inclusi nel codice anche i cavi per esterno

## SOLARE TERMICO
LISTINO SOLARE TERMICO
I prezzi, al netto della scontistica, sono applicati ai clienti di Ariston Italia S.P.A IVA ESCLUSA
Codice | Descrizione *i prezzi sono da considerarsi senza IVA | Prezzo in vigore dal 1 Giugno 2025 | Contributo RAEE € dal 1 Febbraio 2025 | note
Kit solari circolazione naturale
3022441 | KAIROS THERMO HF-2 150-1 TR IT | 2234 | 0
3022442 | KAIROS THERMO HF-2 150-1 TT IT | 2234 | 0
3022443 | KAIROS THERMO HF-2 200-1 TR IT | 2630 | 0
3022444 | KAIROS THERMO HF-2 200-1 TT IT | 2630 | 0
3022445 | KAIROS THERMO HF-2 200-2 TR IT | 3516 | 0
3022446 | KAIROS THERMO HF-2 200-2 TT IT | 3516 | 0
3022447 | KAIROS THERMO HF-2 300-2 TR IT | 3943 | 0
3022448 | KAIROS THERMO HF-2 300-2 TT IT | 3943 | 0
3022486 | KAIROS THERMO GR2 150-1 TR IT | 1971 | 0
3022489 | KAIROS THERMO GR2 150-1 TT IT | 1971 | 0
3022487 | KAIROS THERMO GR2 200-1 TR IT | 2300 | 0
3022490 | KAIROS THERMO GR2 200-1 TT IT | 2300 | 0
3022488 | KAIROS THERMO GR2 300-2 TR IT | 3286 | 0
3022491 | KAIROS THERMO GR2 300-2 TT IT | 3286 | 0
Kit solari circolazione forzata
3023637 | KAIROS FAST CD1 150/1 CF-1 TR (IT GB) | 5044 | 0
3023638 | KAIROS FAST CD1 150/1 CF-1 TT (IT GB) | 4922 | 0
3023639 | KAIROS FAST CD1 200/2 CF-1 TR (IT GB) | 6341 | 0
3023640 | KAIROS FAST CD1 200/2 CF-1 TT (IT GB) | 6171 | 0
3023641 | KAIROS FAST CD2 200/2 CF-1 TR (IT GB) | 6477 | 0
3023642 | KAIROS FAST CD2 200/2 CF-1 TT (IT GB) | 6307 | 0
3023643 | KAIROS FAST CD1 300/2 CF-1 TR (IT GB) | 6773 | 0
3023644 | KAIROS FAST CD1 300/2 CF-1 TT (IT GB) | 6603 | 0
3023645 | KAIROS FAST CD2 300/2 CF-1 TR (IT GB) | 7059 | 0
3023646 | KAIROS FAST CD2 300/2 CF-1 TT (IT GB) | 6889 | 0
Accumuli solari integrati per acqua sanitaria
3023271 | KAIROS MACC CD1 150 | 3411 | 0
3023272 | KAIROS MACC CD1 200 | 3481 | 0
3023273 | KAIROS MACC CD1 300 | 3913 | 0
3023274 | KAIROS MACC CD2 200 | 3617 | 0
3023275 | KAIROS MACC CD2 300 | 4199 | 0
Accumuli solari integrati per integrazione riscaldamento
3023285 | KAIROS COMBI 400 | 4974 | 0
3023286 | KAIROS COMBI 600 | 5204 | 0
3023287 | KAIROS COMBI 800 | 5785 | 0
3023288 | KAIROS COMBI 1000 | 6053 | 0
Collettori solari
3020058 | KAIROS XP 2.5-1 V | 1383 | 0
3020057 | KAIROS XP 2.5-1 H | 1480 | 0
3020072 | KAIROS CF 2.0-1 | 1123 | 0
Accessori collettori - Idraulici e installazione
3024249 | BARRE ORIZZONTALI (CF 2.0) | 72 | 0
3024083 | STAFFE PER ARDESIA (COPPIA) | 72 | 0
3024093 | SET DI RACCORDO 1 COLL. (SOLATRON S, XP) | 181 | 0
3024094 | SET RACCORDO EXT 1 COLL (SOLATRON S, XP) | 93 | 0
3024103 | TRIANGOLO (CF 2.0,SYS 2.5,XP 2.5 V) | 131 | 0
3024104 | BARRE ORIZZONTALI (XP 2.5 V) | 135 | 0
3024105 | TRIANGOLO (XP 2.5 H) | 172 | 0
3024106 | BARRE ORIZZONTALI (XP 2.5 H) | 172 | 0
3024112 | FISSAGGI INOX (COPPIA) | 49 | 0
3024113 | STAFFE PER COPPO (COPPIA) | 72 | 0
3024114 | STAFFE PER TEGOLA (COPPIA) | 72 | 0
3024115 | VITI PER COPERTURA ONDULATA (COPPIA) | 72 | 0
3024116 | VITI PER COPERTURA IN LEGNO (COPPIA) | 72 | 0
3721430 | KIT INCAS. 2 COLL. 2 FILE SOLATRON S | 464 | 0
3721431 | KIT INCAS. 1 COLL. AGG 2 FILE SOLATRON S | 412 | 0
3721434 | KIT DI BASE INTEGRATA S 2.5 V 1 COLL. | 876 | 0 | Disponibile fino ad esaurimento scorte
3722734 | KIT INCASSO 1 COLLETTORE XP 2.5-1 | 876 | 0 | Disponibile ad esaurimneto del codice 3721434
3024198 | CINGHIE PER MOVIMENTAZIONE CILINDRI E HP | 44 | 0
3024344 | KIT IN ROOF ARDESIA - CF 2.0-1 1 COL | 982 | 0
3024345 | KIT IN ROOF ARDESIA - CF 2.0-1 2 COL | 1374 | 0
3024346 | KIT IN ROOF ARDESIA - CF 2.0-1 XT +1 | 441 | 0 | In esaurimento
3024347 | KIT IN ROOF TEGOLA MARS- CF 2.0-1 1 COL | 736 | 0
3024348 | KIT IN ROOF TEGOLA MAR - CF 2.0-1 2 COL | 1159 | 0
3024349 | KIT IN ROOF TEGOLA MARS- CF 2.0-1 EXT+1 | 491 | 0 | In esaurimento
3024350 | KIT IN ROOF COPPO - CF 2.0-1 1 COLL | 736 | 0
3024351 | KIT IN ROOF COPPO - CF 2.0-1 2 COLL | 1127 | 0
3024364 | KIT IDRAULICO 1 COLLETTORE CF 2.0-1 | 96 | 0
3024363 | KIT IDRAULICO 1 ESTENSIONE CF 2.0-1 | 32 | 0
3024353 | KIT IDRAULICO 1 ESTENSIONE CF 2.0-1 IR | 82 | 0
3024359 | TELAIO A TETTO 1 COLL CF 2.0-1 | 212 | 0
3024360 | TELAIO A TETTO 2 COLL CF 2.0-1 | 236 | 0
3024361 | TELAIO A TETTO 1 ESTENSIONE PER CF 2.0-1 | 41 | 0
3024358 | KIT SOSTITUZIONE CF 2.0 CON CF 2.0-1 | 246 | 0
3722732 | KIT INCASSO 2 COLLETTORI XP 2.5-V | 904 | 0
3722733 | KIT INCAS 1 COLL. AGGIUNTIVO XP 2.5-V | 390 | 0
Componenti per sistemi
3318585 | SENSYS IT-GB-FR-ES-PT | 233 | 0
3318905 | GRUPPO POMPA SOLARE DIGITALE (AR) | 1014 | 0
3024152 | FRESH WATER STATION | 1746 | 0
Componenti per sistemi stand alone
3024252 | SOLAR MANAGER PRO - AR | 966 | 0
3024548 | SOLAR MANAGER IZY PLUS | 581 | 0
3024256 | PUMP GROUP PRO 20-70 AR | 966 | 0
3024258 | PUMP GROUP PRO 25-145 | 1306 | 0
3024261 | SOLAR STATION PRO | 9051 | 0
3024263 | FWS PRO MIDI | 5119 | 0
3024264 | FWS PRO MAXI | 8165 | 0
Accessori per Solar Manager Pro e Izy
3024277 | DATALOGGER DL2 PRO | 740 | 0
3024276 | DATALOGGER DL3 PRO | 1367 | 0
3024279 | I/O EXTENSION MODULE 6-5 PRO | 558 | 0 | In esaurimento
3024278 | IRRADIATION SENSOR PRO | 158 | 0 | In esaurimento
3024282 | RPD SENSOR PRO | 131 | 0 | In esaurimento
3024280 | VFD SENSOR PRO SMALL | 233 | 0 | In esaurimento
3024281 | VFD SENSOR PRO BIG | 248 | 0 | In esaurimento
3024273 | PROBE PT1K PRO - COLLECTOR | 23 | 0
3024274 | PROBE PT1K PRO - STORAGE | 20 | 0
3024275 | PROBE PT1K PRO - PIPE | 87 | 0
3024284 | OVERVOLTAGE PROTECTION PRO | 43 | 0 | In esaurimento
3024283 | SOLAR MANAGER PRO TO LAN | 313 | 0
3024292 | ALLARM MODULE PRO | 182 | 0 | In esaurimento
Accessori per gruppi pompa e FWS
3024265 | CIRCULATION KIT FWS PRO MIDI-MAXI | 1052 | 0
3024268 | CASCADE KIT FWS PRO MIDI | 2346 | 0
3024269 | CASCADE PIPE KIT FWS PRO MAXI | 3276 | 0
3024270 | CIRCULATION KIT FWS PRO MIDI CASCADE | 1143 | 0
3024271 | CIRCULATION KIT FWS PRO MAXI CASCADE | 1899 | 0
3024262 | 3WV PRO - DN 20 | 458 | 0
3024266 | VALVOLA A 3 VIE PRO - DN 25 | 481 | 0
3024267 | 3WV PRO - DN 32 | 765 | 0 | In esaurimento
3024325 | 3WVALVE PRO - DN 40 | 836 | 0
3024326 | RPS SENSOR PRO | 131 | 0
Accessori di installazione e di impianto
800232 | TERMOSTATO-TERMOMETRO DIGITALE | 175 | 0
3087085 | VALVOLA A 3 VIE MOTORIZZATA 230 V | 239 | 0
3024076 | VALV 3 VIE DEVIATRICE PER EASY | 151 | 0
3024177 | VALVOLA DEVIATRICE MOTORIZZATA GALEVO | 170 | 0
3024318 | VASO ESPANSIONE SOLARE 18 LITRI | 128 | 0
3024319 | VASO DI ESPANSIONE SOLARE 24 LITRI | 149 | 0
3024320 | VASO DI ESPANSIONE SOLARE 35 LITRI | 181 | 0
3024321 | VASO DI ESPANSIONE SOLARE 50 LITRI | 353 | 0
3024322 | VASO DI ESPANSIONE SOLARE 80 LITRI | 569 | 0
3024323 | VASO DI ESPANSIONE SOLARE 150 LITRI | 1100 | 0
3024324 | VASO DI ESPANSIONE SOLARE 200 LITRI | 1244 | 0
3024183 | VASO SOLARE/SANIT. 16 L AGGIUNT.PER MACC | 151 | 0
3024036 | SCAMBIATORE A PIASTRE USO GENERICO 16KW | 960 | 0
3024037 | SCAMBIATORE A PIASTRE USO GENERICO 32KW | 1300 | 0
3024038 | SCAMBIATORE A PIASTRE USO GENERICO 48KW | 1653 | 0
3024039 | SCAMBIATORE PER PISCINA 20KW | 1849 | 0
3024040 | SCAMBIATORE PER PISCINA 40KW | 2179 | 0
3024041 | SCAMBIATORE PER PISCINA 70KW | 2702 | 0
3024070 | ADATTATORI IDRAULICI LATO COLLETTORE | 106 | 0
3024071 | ADATTATORI IDRAULICI LATO GRUPPO POMPA | 106 | 0
3024234 | TUBI PASSAGGIO TETTO 1 METRO | 165 | 0
3024069 | CORRUGATO SOLARE (10M) + RACCORDI | 816 | 0
3024153 | KIT ADATTATORE 22-18 | 15 | 0 | Già andato in PHO
3024161 | RICIRCOLO PER FWS | 329 | 0
3024085 | VALVOLA MIX TERMOSTATICA 3/4 35-60GRADIC | 170 | 0
877084 | GRUPPO SIC. IDR. 1/2 | 43 | 0
877085 | GRUPPO SIC. IDR. 3/4 (REF. 526150) | 49 | 0
877086 | SIFONE 1 | 13 | 0
885516 | GRUPPO SICUREZZA IDRAULICO 1 P | 227 | 0
3024175 | SONDA A CONTATTO | 49 | 0
3318564 | SONDA SOLARE COLLETT PER SOLAR MANAGER | 48 | 0
800215 | LIQUIDO ANTIGELO PURO 5 LT | 80 | 0
3024362 | KIT COPERTURA COLLETTORE SOLARE (2 PZ) | 96 | 0
3024174 | KIT IDRAULICO COMBI | 76 | 0
12053830 | GRUPPO SICUREZZA 3 BAR 1/2'' MANOMETRO | 80 | 0
3105073 | ELECTRIC KIT 1,5KW SOLAR ENAMELED TANK | 103 | 0 | Compatibile con sistema Thermo HF-2 e GR-2 150 e 200 litri
3105071 | ELECTRIC KIT 2KW SOLAR ENAMELED TANK | 93 | 0 | Compatibile con sistema Thermo HF-2 e GR-2 150 e 200 litri
3024549 | ELECTRIC KIT 1,5KW SOLAR ENAM. TANK 300L | 144 | 0 | Compatibile con sistema Thermo HF-2 e GR-2 300 litri
3024550 | ELECTRIC KIT 2KW SOLAR ENAM. TANK 300L | 155 | 0 | Compatibile con sistema Thermo HF-2 e GR-2 300 litri
3318379 | VALVOLA MISC. TERMOSTATICA INTEGRATA | 148 | 0
3318408 | KIT SOLARE INCASSO | 236 | 0
3318317 | RENEWABLE SOURCE + COMBI BOILER SENSOR | 34 | 0
3024096 | RACCORDO A T (SOLATRON S,XP) | 82 | 0
3318983 | SONDA SOLARE PER CALDAIE EVO E PSOLE | 34 | 0
3318962 | KIT SONDA BOLLITORE UNIVERSAL | 28 | 0
Sostituzione componenti sistemi KAIROS THERMO HF
3020083 | VN 2.2-2 | 1335 | 0
3207107 | SOLAR ENAMELED TANK HF-2 150 ZM ARI | 1383 | 0
3207115 | SOLAR ENAMELED TANK HF-2 200 ZM ARI | 1568 | 0
3207109 | SOLAR ENAMELED TANK HF-2 300 ZM ARI | 2282 | 0
3024514 | KIT REPLACEMENT HF--HF-2 150-1 TR | 304 | 0
3024517 | KIT REPLACEMENT HF--HF-2 150-1 TT | 504 | 0
3024515 | KIT REPLACEMENT HF--HF-2 200-1 TR | 304 | 0
3024518 | KIT REPLACEMENT HF--HF-2 200-1 TT | 504 | 0
3024519 | KIT REPLACEMENT HF--HF-2 200-2 TT | 507 | 0
3024516 | KIT REPLACEMENT HF--HF-2 200_300-2 TR | 444 | 0
3024520 | KIT REPLACEMENT HF--HF-2 300-2 TT | 507 | 0
Sostituzione componenti sistemi KAIROS THERMO CF
3020072 | KAIROS CF 2.0-1 | 1123 | 0
3020079 | Collector DR 2.0-2 B | 955 | 0
3207125 | SOLAR ENAMELED TANK GR2 150 PS ARI | 1300 | 0
3207126 | SOLAR ENAMELED TANK GR2 200 PS ARI | 1523 | 0
3207127 | SOLAR ENAMELED TANK GR2 300 PS ARI | 2238 | 0
3024540 | KIT REPLACEMENT CF-1/CF-2 HF-2 150-1 TR | 207 | 0
3024541 | KIT REPLACEMENT CF-1/CF-2 HF-2 200-1 TR | 210 | 0
3024545 | KIT REPLACEMENT CF-2 HF-2 300-2 TR | 471 | 0

## BOLLITORI e PUFFER
LISTINO BOLLITORI E PUFFER
I prezzi, al netto della scontistica, sono applicati ai clienti di Ariston Italia S.P.A IVA ESCLUSA
CODICE | Descrizione *i prezzi sono da considerarsi senza IVA | Classe energetica | Prezzo in vigore dal 1 Giugno 2025 | Contributo RAEE € dal 1 Febbraio 2025 | note
Bollitori per Pompe di Calore
Bollitori monoserpentino per pompe di calore
3060704 | CD1 200 HHP | B | 2831 | 0
3060705 | CD1 300 HHP | B | 3669 | 0
3060706 | CD1 450 HHP | B | 4911 | 0
3060869 | CD1 600 HHP BIG | C | 5703 | 0
3060870 | CD1 800 HHP BIG | C | 7410 | 0
3060871 | CD1 1000 HHP BIG | C | 9911 | 0
3060872 | CD1 1500 HHP BIG | C | 15852 | 0
Bollitori doppio serpentino per pompe di calore
3060707 | CD2 300 HHP | B | 3763 | 0
3060862 | CD2 450 HHP | B | 5119 | 0
3060873 | CD2 600 HHP BIG | C | 6708 | 0
3060874 | CD2 800 HHP BIG | C | 8777 | 0
3060875 | CD2 1000 HHP BIG | C | 11284 | 0
3060876 | CD2 1500 HHP BIG | C | 18224 | 0
Bollitore con puffer integrato per pompe di calore
3060703 | CYL CD1 300/100 H | C | 4440 | 0
Bollitori tradizionali
Bollitori per caldaie
3070574 | CELECTIC 80 CDZ ARI - EU 2 | C | 1080 | 0
3070576 | CELECTIC 100 CDZ ARI - EU 2 | C | 1107 | 0
3070572 | CELECTIC 150 CDZ ARI - EU2 | C | 1160 | 0
3070476 | BDR-E CDS 80 ARI - EU 2 | C | 764 | 0
3070477 | BDR-E CDS 100 ARI - EU 2 | C | 851 | 0
3070567 | BDR-E CDS 120 ARI - EU2 | C | 920 | 0
3070569 | BDR-E CDS 150 ARI - EU2 | C | 1027 | 0
3070571 | BDR-E CDS 200 ARI - EU2 | C | 1179 | 0
Bollitori solari piccoli e medi litraggi
3092010 | BCH CD1 80 ARI / KIT FLOOR - EU | C | 823 | 0
3092011 | BCH CD1 120 ARI / KIT FLOOR - EU | C | 929 | 0
3092012 | BCH CD1 160 ARI / KIT FLOOR - EU | B | 1060 | 0
3070608 | BC1S CD1 200 ARI 7B | B | 1463 | 0
3070609 | BC1S CD1 300 ARI 7B | B | 1743 | 0
3070610 | BC1S CD1 450 ARI 7B | B | 2365 | 0
3070616 | BC2S CD2 200 ARI 7B | B | 1743 | 0
3070617 | BC2S CD2 300 ARI 7B | B | 2018 | 0
3070618 | BC2S CD2 450 ARI 7B | B | 2642 | 0
Bollitori tradizionali grandi capacità
Bollitori per acqua sanitaria senza serpentino grandi litraggi
3060684 | CYL CDZ 800 M1 - EU 2 | C | 4559 | 0
3060685 | CYL CDZ 1000 M1 - EU 2 | C | 5700 | 0
3060612 | CYL CDZ 1500 M1 - EU 2 | C | 7947 | 0
Bollitori solari per acqua sanitaria monoserpentino grandi litraggi
3060691 | CYL CD1 600F - EU 2 | B | 3415 | 0
3060692 | CYL CD1 800F - EU 2 | B | 4458 | 0
3060693 | CYL CD1 1000F - EU 2 | C | 5107 | 0
3060662 | CYL CD1 1500 F | C | 8716 | 0
3060663 | CYL CD1 2000 F | C | 10748 | 0
Bollitori solari per acqua sanitaria doppio serpentino grandi litraggi
3060694 | CYL CD2 600F - EU 2 | B | 3451 | 0
3060695 | CYL CD2 800F EU2 | B | 4895 | 0
3060696 | CYL CD2 1000F EU2 | C | 5446 | 0
3060619 | CYL CD2 1500F EU2 | C | 9024 | 0
3060620 | CYL CD2 2000F EU2 | C | 11446 | 0
3060621 | CYL CD2 2500F EU2 | fuori Erp > 2000lt | 14172 | 0
Puffer
Puffer per pompe di calore
3060531 | CKZ 30 HH | C | 1294 | 0 | SOLO PER POMPE DI CALORE MONOBLOCCO
3060532 | CKZ 50 HH | C | 1410 | 0 | SOLO PER POMPE DI CALORE MONOBLOCCO
3060863 | CKZ 80 H | C | 790 | 0
3060712 | CKZ 25 H | B | 548 | 0
3060713 | CKZ 50 H | B | 734 | 0
3060864 | CKZ 100 H | C | 859 | 0
3060865 | CKZ 200 H | C | 1297 | 0
3060878 | CKZ 300 H | C | 1931 | 0
3060879 | CKZ 400 H | C | 2630 | 0
3060880 | CKZ 500 H | C | 2979 | 0
Puffer per acqua tecnica mono serpentino grandi litraggi
3060460 | CYL CK1 400 - EU | B | 1775 | 0
3060461 | CYL CK1 600 - EU | C | 2005 | 0
3060462 | CYL CK1 800 - EU | C | 2586 | 0
3060463 | CYL CK1 1000 - EU | C | 2854 | 0
Puffer per acqua tecnica senza serpentino grandi litraggi
3060698 | CYL CKZ 1000 M1 EU 2 | B | 3027 | 0
3060622 | CYL CKZ 1500 M1 EU 2 | C | 4313 | 0
3060623 | CYL CKZ 2000 M1 EU 2 | C | 5160 | 0
3060624 | CYL CKZ 2500 M1 EU 2 | C | 5542 | 0
3060625 | CYL CKZ 3000 M1 EU 2 | C | 10344 | 0
Accessori per bollitori
877085 | GRUPPO SIC. IDR. 3/4 (REF. 526150) | ND | 49 | 0
877086 | SIFONE 1 | ND | 13 | 0
3078227 | KIT HEATING ELEMENT BCH 1.8KW WH_2020 | ND | 165 | 0
3078228 | KIT HEATING ELEMENT BCH 2,2KW WH_2020 | ND | 175 | 0
3078222 | KIT FLANGE + HEATING ELEMENT 2KW BC1S/2S | ND | 574 | 0
3078223 | KIT FLANGE + HEATING ELEMENT 6KW BC1S/2S | ND | 1290 | 0
3078229 | KIT HEA. ELE. BCH 120-160L 2,2KW FS_2020 | ND | 216 | 0
3078231 | KIT HEAT. ELEM. BCH 80L 1,8KW FS_2020 | ND | 196 | 0
885516 | GRUPPO SICUREZZA IDRAULICO 1 P | ND | 227 | 0
3018067 | TREPPIEDE UNIVERSALE 505-530-555-560 | ND | 39 | 0
3078019 | KIT WALL HUNG BCH | ND | 32 | 0
12053830 | GRUPPO SICUREZZA 3 BAR 1/2'' MANOMETRO | ND | 80 | 0
3078061 | KIT ANODO ATTIVO CYL CD -SMALL | ND | 457 | 0
3078062 | KIT ANODO ATTIVO CYL CD -MEDIUM | ND | 702 | 0
3078063 | KIT ANODO ATTIVO CYL CD -LARGE | ND | 780 | 0
3078064 | KIT ANODO ATTIVO CYL CD -XLARGE | ND | 868 | 0
3078157 | KIT ELETTRICO 12 KW 400V - CONN. 2" M | ND | 600 | 0
3078158 | KIT ELETTRICO 24 KW 400V - CONN. 2'' M | ND | 3034 | 0
3078159 | KIT ELETTRICO 36 KW 400V - CONN. 2'' M | ND | 3919 | 0
3105044 | FLANGIA DN 400 MM PER INST NEW KIT RESIS | ND | 829 | 0
3105045 | FLANGIA DN 168 MM PER INST NEW KIT RESIS | ND | 406 | 0
3105046 | KIT ELETTRICO 3 KW 230-400V | ND | 199 | 0
3105042 | VALVOLA DI SICUREZZA 7 BAR 1,5 X 2 P | ND | 526 | 0
3105043 | VALVOLA DI SICUREZZA 7BAR 2 X 2,5 P | ND | 898 | 0
3078204 | SERP SOLARE CD1 300/100 H | ND | 1030 | 0
3078154 | RESISTENZA INTEGRATIVA 2 KW PER CKZ HH | ND | 118 | 0
3078155 | VASO ESPANSIONE 10 L COIBENT. PER CKZ HH | ND | 145 | 0
3078254 | KIT FLANGE + HEATING ELEMENT 2 KW CD1 HHP | ND | 484 | 0
3078255 | KIT HEATING ELEMENT 2 KW CD2 HHP | ND | 337 | 0
4105006 | ELECTRIC KIT CYL HPWH EXTRA 6000W TRI | ND | 1288 | 0
4105007 | ELECTRIC KIT CYL HPWH EXTRA 1000W TRI | ND | 1700 | 0
4105014 | ADATTATORE PER KIT RESISTENZE 6 E 10 kW | ND | 690 | 0
3078256 | KIT PASSIVE ANODE MG | ND | 260 | 0

## FAN COILS
LISTINO FAN COILS
I prezzi, al netto della scontistica, sono applicati ai clienti di Ariston Italia S.P.A IVA ESCLUSA
Codice | Descrizione *i prezzi sono da considerarsi senza IVA | Resa Frigorifera Max (kW) | Resa Termica Max (kW) | Potenza Sonora Min dB(A) | Altezza (mm) | Larghezza (mm) | Profondità (mm) | Prezzo in vigore dal 1 Giugno 2025 | Contributo RAEE € dal 1 Febbraio 2025 | note
Fan Coils Murali
3301542 | NIMBUS AQUASLIM 15 WH | 1.21 | 1.51 | 35 | 335 | 927 | 128 | 1409 | 0.28
3301543 | NIMBUS AQUASLIM 20 WH | 1.62 | 2.03 | 36 | 335 | 1127 | 128 | 1582 | 0.28
3301544 | NIMBUS AQUASLIM 25 WH | 2.12 | 2.62 | 36 | 335 | 1327 | 128 | 1722 | 0.28
Fan Coils Pavimento / Soffitto
3301545 | NIMBUS AQUASLIM 10 FS | 0.91 | 1.02 | 33 | 580 | 723 | 150 | 703 | 0.28
3301546 | NIMBUS AQUASLIM 20 FS | 2.12 | 2.21 | 35 | 580 | 923 | 150 | 794 | 0.28
3301547 | NIMBUS AQUASLIM 30 FS | 2.81 | 3.02 | 36 | 580 | 1123 | 150 | 949 | 0.28
3301548 | NIMBUS AQUASLIM 40 FS | 3.3 | 3.81 | 36 | 580 | 1323 | 150 | 1118 | 0.28
Accessori modello a Pavimento / Soffitto
3301556 | COMANDO TOUCH A BORDO FS | [6 empty] | 244 | 0
3301557 | SCHEDA PER COMANDO A MURO FS | [6 empty] | 193 | 0
3301558 | COMANDO TOUCH A MURO FS | [6 empty] | 193 | 0
3301559 | VALVOLA A 3 VIE FS | [6 empty] | 216 | 0
3301560 | PIEDINI ESTETICI FS | [6 empty] | 57 | 0
3301561 | BACINELLA CONDENSA SOFFITTO 10 FS | [6 empty] | 69 | 0
3301562 | BACINELLA CONDENSA SOFFITTO 20 FS | [6 empty] | 77 | 0
3301563 | BACINELLA CONDENSA SOFFITTO 30 FS | [6 empty] | 88 | 0
3301564 | BACINELLA CONDENSA SOFFITTO 40 FS | [6 empty] | 105 | 0
3301565 | RACCORDO 3/4" EK PER VALVOLA FS | [6 empty] | 27 | 0