## Arianext S R32
LISTINO POMPE DI CALORE CHAFFOTEAUX ARIA/ACQUA INVERTER SPLIT
I prezzi, al netto della scontistica, sono applicati ai clienti di Ariston S.P.A IVA ESCLUSA
CODICE | Descrizione | Classe energetica | Classe energetica in sanitario | Profilo di prelievo | Prezzo in vigore da 01 giugno 2025 | Contributo RAEE | note
Arianext Plus S Link
3302034 | ARIANEXT PLUS 35 S LINK R32 | A++ risc. 55°C A+++ risc. 35°C | ND | ND | 7229 | 3
3302035 | ARIANEXT PLUS 50 S LINK R32 | A++ risc. 55°C A+++ risc. 35°C | ND | ND | 7633 | 3
3302036 | ARIANEXT PLUS 80 S LINK R32 | A++ risc. 55°C A+++ risc. 35°C | ND | ND | 8686 | 3
3302037 | ARIANEXT PLUS 80 S-T LINK R32 | A++ risc. 55°C A+++ risc. 35°C | ND | ND | 10094 | 3
3302038 | ARIANEXT PLUS 120 S LINK R32 | A++ risc. 55°C A+++ risc. 35°C | ND | ND | 12150 | 3
3302039 | ARIANEXT PLUS 120 S-T LINK R32 | A++ risc. 55°C A+++ risc. 35°C | ND | ND | 12600 | 3
3302040 | ARIANEXT PLUS 150 S LINK R32 | A++ risc. 55°C A+++ risc. 35°C | ND | ND | 13050 | 3
3302041 | ARIANEXT PLUS 150 S-T LINK R32 | A++ risc. 55°C A+++ risc. 35°C | ND | ND | 13501 | 3
Arianext Compact S Link
3302042 | ARIANEXT COMPACT 35 S LINK R32 | A++ risc. 55°C A+++ risc. 35°C | A+ | L | 11422 | 3
3302043 | ARIANEXT COMPACT 35 S 2Z LINK R32 | A++ risc. 55°C A+++ risc. 35°C | A+ | L | 13664 | 3
3302044 | ARIANEXT COMPACT 50 S LINK R32 | A++ risc. 55°C A+++ risc. 35°C | A+ | L | 11589 | 3
3302045 | ARIANEXT COMPACT 50 S 2Z LINK R32 | A++ risc. 55°C A+++ risc. 35°C | A+ | L | 13833 | 3
3302046 | ARIANEXT COMPACT 80 S LINK R32 | A++ risc. 55°C A+++ risc. 35°C | A+ | L | 12263 | 3
3302047 | ARIANEXT COMPACT 80 S 2Z LINK R32 | A++ risc. 55°C A+++ risc. 35°C | A+ | L | 14509 | 3
3302048 | ARIANEXT COMPACT 80 S-T LINK R32 | A++ risc. 55°C A+++ risc. 35°C | A+ | L | 13718 | 3
3302049 | ARIANEXT COMPACT 80 S-T 2Z LINK R32 | A++ risc. 55°C A+++ risc. 35°C | A+ | L | 15962 | 3
3302050 | ARIANEXT COMPACT 120 S LINK R32 | A++ risc. 55°C A+++ risc. 35°C | A+ | L | 16425 | 3
3302052 | ARIANEXT COMPACT 120 S-T LINK R32 | A++ risc. 55°C A+++ risc. 35°C | A+ | L | 16876 | 3
3302051 | ARIANEXT COMPACT 120 S 2Z LINK R32 | A++ risc. 55°C A+++ risc. 35°C | A+ | L | 19012 | 3
3302053 | ARIANEXT COMPACT 120 S-T 2Z LINK R32 | A++ risc. 55°C A+++ risc. 35°C | A+ | L | 19463 | 3
3302054 | ARIANEXT COMPACT 150 S LINK R32 | A++ risc. 55°C A+++ risc. 35°C | A+ | L | 17325 | 3
3302056 | ARIANEXT COMPACT 150 S-T LINK R32 | A++ risc. 55°C A+++ risc. 35°C | A+ | L | 17775 | 3
3302055 | ARIANEXT COMPACT 150 S 2Z LINK R32 | A++ risc. 55°C A+++ risc. 35°C | A+ | L | 19912 | 3
3302057 | ARIANEXT COMPACT 150 S-T 2Z LINK R32 | A++ risc. 55°C A+++ risc. 35°C | A+ | L | 20363 | 3
Bollitori per pompe di calore
3060704 | CD1 200 HHP | B | ND | ND | 2861 | 0
3060705 | CD1 300 HHP | B | ND | ND | 3708 | 0
3060706 | CD1 450 HHP | B | ND | ND | 4963 | 0
3060707 | CD2 300 HHP | B | ND | ND | 3803 | 0
3060862 | CD2 450 HHP | B | ND | ND | 5173 | 0
Puffer per pompe di calore
3060863 | CKZ 80 H | C | ND | ND | 798 | 0
3060712 | CKZ 30 H | B | ND | ND | 554 | 0
3060713 | CKZ 50 H | B | ND | ND | 743 | 0
3060864 | CKZ 100 H | C | ND | ND | 868 | 0
Bollitori per pompe di calore con puffer integrato
3060703 | CYL CD1 300/100 H | C | ND | ND | 4488 | 0
Accessori idraulici modulI murali WH
3319669 | HP SPLIT KIT BARRETTE - OUT | ND | ND | ND | 557 | 0
3319668 | HP SPLIT KIT BARRETTE - IN | ND | ND | ND | 386 | 0
3319671 | HP DHW KIT | ND | ND | ND | 280 | 0
3319672 | WALL HUNG TEMPLATE | ND | ND | ND | 104 | 0
Accessori idraulici modulI basamento FS
3319661 | SPLIT FS KIT R, L, UP | ND | ND | ND | 208 | 0
3319658 | MONO-SPLIT FS KIT 2Z R | ND | ND | ND | 349 | 0
3319659 | MONO-SPLIT FS KIT 2Z L | ND | ND | ND | 394 | 0
3319660 | MONO-SPLIT FS KIT 2Z UP | ND | ND | ND | 386 | 0
3319662 | DHW Expansion Vessel - 8 l | ND | ND | ND | 259 | 0
3319664 | KIT HEATING ELEMENT 2KW FLOOR STANDING | ND | ND | ND | 157 | 0
Accessori per sistemi in cascata
4267002 | CASCADE MANAGER W BUFFER PROBE | ND | ND | ND | 1483 | 0 | Include Expert HD e sonde bollitore e puffer
3319090 | CHAFFOLINK LIGHT GATEWAY | ND | ND | ND | 147 | 0
3319443 | CHAFFOLINK GPRS/LAN | ND | ND | ND | 336 | 0 | In esaurimento
4264002 | CONNECTIVITY GATEWAY WIFI/LAN/4G | ND | ND | ND | 336 | 0 | Nuovo (sostituisce 3319443)
Altri accessori pompe di calore
3319114 | MODULO MGM 2Z C/F | ND | ND | ND | 2270 | 0 | In esaurimento
4267013 | MGM II HEATCOOL 2.0 - HT+LT ZONES MODULE | ND | ND | ND | 2270 | 0 | Nuovo (sostituisce 3319114)
3319717 | ZONE MANAGER 2.0 | ND | ND | ND | 374 | 0 | Nuovo (sostituisce 3318628, 3319079)
3319077 | COOLING - ZONE MIXING VALVE + INSULATION | ND | ND | ND | 270 | 0
3319078 | COOLING - ZONE PUMP + INSULATION | ND | ND | ND | 297 | 0
3319079 | COOLING - ZONE MANAGER KIT | ND | ND | ND | 405 | 0 | In esaurimento
3024175 | SONDA A CONTATTO | ND | ND | ND | 49 | 0
3319087 | RESISTENZE ANTIGELO UNITA' EXT | ND | ND | ND | 263 | 0
3024383 | VASCHETTA RACCOGLICONDENSA UNITA' EXT | ND | ND | ND | 100 | 0
3078204 | SERP SOLARE CD1 300/100 H | ND | ND | ND | 1040 | 0
3078254 | KIT FLANGE + HEATING ELEMENT 2 KW CD1 HHP | ND | ND | ND | 489 | 0
3078255 | KIT HEATING ELEMENT 2 KW CD2 HHP | ND | ND | ND | 341 | 0
3078256 | KIT PASSIVE ANODE MG | ND | ND | ND | 263 | 0
877085 | GRUPPO SIC. IDR. 3/4 | ND | ND | ND | 50 | 0
877086 | SIFONE 1" | ND | ND | ND | 13 | 0
3083059 | KIT VALVOLE E FILTRO | ND | ND | ND | 128 | 0
3319002 | KIT BY-PASS DIFFERENZIALE REGOLABILE | ND | ND | ND | 129 | 0
3318962 | KIT SONDA BOLLITORE UNIVERSAL | ND | ND | ND | 28 | 0
3078098 | KIT TUBI GAS 5 m | ND | ND | ND | 316 | 0
3078099 | KIT TUBI GAS 10 m | ND | ND | ND | 567 | 0
3078100 | KIT TUBI GAS 20 m | ND | ND | ND | 632 | 0
3078101 | STAFFE PER MONTAGGIO A PARETE (unità esterna) | ND | ND | ND | 142 | 0
3078102 | ANTIVIBRANTI PER MONTAGGIO A PARETE(4 pezzi) | ND | ND | ND | 183 | 0
3078097 | PIEDINI ANTIVIBRANTI (2 pezzi) | ND | ND | ND | 212 | 0
3318925 | UMIDOSTATO DI SICUREZZA | ND | ND | ND | 396 | 0

## Arianext M R32
LISTINO POMPE DI CALORE CHAFFOTEAUX ARIA/ACQUA INVERTER MONOBLOCCO
I prezzi, al netto della scontistica, sono applicati ai clienti di Ariston S.P.A IVA ESCLUSA
Codice | Descrizione | Classe energetica | Classe energetica in sanitario | Profilo di prelievo | Prezzo in vigore da 01 giugno 2025 | Contributo RAEE | Note
Arianext Compact M Link
3302002 | ARIANEXT COMPACT 35 M LINK R32 | A++ risc. 55°C A+++ risc. 35°C | A+ | L | 11992 | 3
3302003 | ARIANEXT COMPACT 35 M 2Z LINK R32 | A++ risc. 55°C A+++ risc. 35°C | A+ | L | 13758 | 3
3302004 | ARIANEXT COMPACT 50 M LINK R32 | A++ risc. 55°C A+++ risc. 35°C | A+ | L | 12168 | 3
3302005 | ARIANEXT COMPACT 50 M 2Z LINK R32 | A++ risc. 55°C A+++ risc. 35°C | A+ | L | 13958 | 3
3302006 | ARIANEXT COMPACT 80 M LINK R32 | A++ risc. 55°C A+++ risc. 35°C | A+ | L | 12877 | 3
3302007 | ARIANEXT COMPACT 80 M 2Z LINK R32 | A++ risc. 55°C A+++ risc. 35°C | A+ | L | 14611 | 3
3302008 | ARIANEXT COMPACT 80 M-T LINK R32 | A++ risc. 55°C A+++ risc. 35°C | A+ | L | 14404 | 3
3302009 | ARIANEXT COMPACT 80 M-T 2Z LINK R32 | A++ risc. 55°C A+++ risc. 35°C | A+ | L | 16133 | 3
3302010 | ARIANEXT COMPACT 120 M LINK R32 | A++ risc. 55°C A+++ risc. 35°C | A+ | L | 17491 | 3
3302011 | ARIANEXT COMPACT 120 M 2Z LINK R32 | A++ risc. 55°C A+++ risc. 35°C | A+ | L | 19735 | 3
3302012 | ARIANEXT COMPACT 120 M-T LINK R32 | A++ risc. 55°C A+++ risc. 35°C | A+ | L | 17665 | 3
3302013 | ARIANEXT COMPACT 120 M-T 2Z LINK R32 | A++ risc. 55°C A+++ risc. 35°C | A+ | L | 19934 | 3
3302014 | ARIANEXT COMPACT 150 M LINK R32 | A+++ risc. 55°C A+++ risc. 35°C | A+ | L | 17896 | 3
3302015 | ARIANEXT COMPACT 150 M 2Z LINK R32 | A+++ risc. 55°C A+++ risc. 35°C | A+ | L | 20142 | 3
3302016 | ARIANEXT COMPACT 150 M-T LINK R32 | A+++ risc. 55°C A+++ risc. 35°C | A+ | L | 18074 | 3
3302017 | ARIANEXT COMPACT 150 M-T 2Z LINK R32 | A+++ risc. 55°C A+++ risc. 35°C | A+ | L | 20341 | 3
Arianext Plus M Link
3301994 | ARIANEXT PLUS 35 M LINK R32 | A++ risc. 55°C A+++ risc. 35°C | ND | ND | 7787 | 3
3301995 | ARIANEXT PLUS 50 M LINK R32 | A++ risc. 55°C A+++ risc. 35°C | ND | ND | 7961 | 3
3301996 | ARIANEXT PLUS 80 M LINK R32 | A++ risc. 55°C A+++ risc. 35°C | ND | ND | 9087 | 3
3301997 | ARIANEXT PLUS 80 M-T LINK R32 | A++ risc. 55°C A+++ risc. 35°C | ND | ND | 10588 | 3
3301998 | ARIANEXT PLUS 120 M LINK R32 | A++ risc. 55°C A+++ risc. 35°C | ND | ND | 12319 | 3
3301999 | ARIANEXT PLUS 120 M-T LINK R32 | A++ risc. 55°C A+++ risc. 35°C | ND | ND | 12442 | 3
3302000 | ARIANEXT PLUS 150 M LINK R32 | A+++ risc. 55°C A+++ risc. 35°C | ND | ND | 12724 | 3
3302001 | ARIANEXT PLUS 150 M-T LINK R32 | A+++ risc. 55°C A+++ risc. 35°C | ND | ND | 12851 | 3
Arianext Lite M Link
3302018 | ARIANEXT LITE 35 M LINK R32 | A++ risc. 55°C A+++ risc. 35°C | ND | ND | 5889 | 3
3302019 | ARIANEXT LITE 50 M LINK R32 | A++ risc. 55°C A+++ risc. 35°C | ND | ND | 6168 | 3
3302020 | ARIANEXT LITE 80 M LINK R32 | A++ risc. 55°C A+++ risc. 35°C | ND | ND | 7069 | 3
3302021 | ARIANEXT LITE 80 M-T LINK R32 | A++ risc. 55°C A+++ risc. 35°C | ND | ND | 8542 | 3
3302022 | ARIANEXT LITE 120 M LINK R32 | A++ risc. 55°C A+++ risc. 35°C | ND | ND | 10210 | 3
3302023 | ARIANEXT LITE 120 M-T LINK R32 | A++ risc. 55°C A+++ risc. 35°C | ND | ND | 10313 | 3
3302024 | ARIANEXT LITE 150 M LINK R32 | A+++ risc. 55°C A+++ risc. 35°C | ND | ND | 10522 | 3
3302025 | ARIANEXT LITE 150 M-T LINK R32 | A+++ risc. 55°C A+++ risc. 35°C | ND | ND | 10630 | 3
Arianext M Flex Link
3302277 | ARIANEXT M FLEX IN 50 LINK R32 | A++ risc. 55°C A+++ risc. 35°C | ND | ND | 13361 | 3
3302278 | ARIANEXT M FLEX IN 80 LINK R32 | A++ risc. 55°C A+++ risc. 35°C | ND | ND | 14459 | 3
3302279 | ARIANEXT M FLEX IN 80 T LINK R32 | A++ risc. 55°C A+++ risc. 35°C | ND | ND | 16086 | 3
3302280 | ARIANEXT M FLEX IN 120 LINK R32 | A++ risc. 55°C A+++ risc. 35°C | ND | ND | 18073 | 3
3302281 | ARIANEXT M FLEX IN 120 T LINK R32 | A++ risc. 55°C A+++ risc. 35°C | ND | ND | 18254 | 3
3302282 | ARIANEXT M FLEX IN 150 LINK R32 | A+++ risc. 55°C A+++ risc. 35°C | ND | ND | 18684 | 3
3302283 | ARIANEXT M FLEX IN 150 T LINK R32 | A+++ risc. 55°C A+++ risc. 35°C | ND | ND | 18871 | 3
Unità esterne per sistemi in cascata LITE
3630236 | ARIANEXT 80 M EXT R32 | A++ risc. 55°C A+++ risc. 35°C | ND | ND | 7140 | 3
3630237 | ARIANEXT 80 M-T EXT R32 | A++ risc. 55°C A+++ risc. 35°C | ND | ND | 7763 | 3
3630238 | ARIANEXT 120 M EXT R32 | A++ risc. 55°C A+++ risc. 35°C | ND | ND | 8052 | 3
3630239 | ARIANEXT 120 M-T EXT R32 | A++ risc. 55°C A+++ risc. 35°C | ND | ND | 8205 | 3
3630240 | ARIANEXT 150 M EXT R32 | A+++ risc. 55°C A+++ risc. 35°C | ND | ND | 8567 | 3
3630241 | ARIANEXT 150 M-T EXT R32 | A+++ risc. 55°C A+++ risc. 35°C | ND | ND | 8729 | 3
Unità interne per sistemi in cascata LITE
3301815 | ARIANEXT MLB CASCADE | ND | ND | ND | 1125 | 0
Bollitori per pompe di calore
3060704 | CD1 200 HHP | B | ND | ND | 2861 | 0
3060705 | CD1 300 HHP | B | ND | ND | 3708 | 0
3060706 | CD1 450 HHP | B | ND | ND | 4963 | 0
3060707 | CD2 300 HHP | B | ND | ND | 3803 | 0
3060862 | CD2 450 HHP | B | ND | ND | 5173 | 0
Puffer per pompe di calore
3060863 | CKZ 80 H | C | ND | ND | 798 | 0
3060864 | CKZ 100 H | C | ND | ND | 868 | 0
3060531 | CKZ 30 HH | C | ND | ND | 1307 | 0
3060532 | CKZ 50 HH | C | ND | ND | 1426 | 0
3060712 | CKZ 25 H | B | ND | ND | 554 | 0
3060713 | CKZ 50 H | B | ND | ND | 743 | 0
Bollitori per pompe di calore con puffer integrato
3060703 | CYL CD1 300/100 H | C | ND | ND | 4488 | 0
Accessori idraulici modulI murali WH
3319666 | HP MONO KIT BARRETTE - OUT | ND | ND | ND | 675 | 0
3319665 | HP MONO KIT BARRETTE - IN | ND | ND | ND | 537 | 0
3319671 | HP DHW KIT | ND | ND | ND | 280 | 0
3319672 | WALL HUNG TEMPLATE | ND | ND | ND | 104 | 0
Accessori idraulici modulI basamento FS
3319658 | MONO-SPLIT FS KIT 2Z R | ND | ND | ND | 349 | 0
3319659 | MONO-SPLIT FS KIT 2Z L | ND | ND | ND | 394 | 0
3319660 | MONO-SPLIT FS KIT 2Z UP | ND | ND | ND | 386 | 0
3319657 | MONO FS KIT R, L, UP | ND | ND | ND | 306 | 0
3319662 | DHW Expansion Vessel - 8 l | ND | ND | ND | 259 | 0
3319664 | KIT HEATING ELEMENT 2KW FLOOR STANDING | ND | ND | ND | 157 | 0
Accessori Light Box
3319673 | Back-up Heater - Light Box | ND | ND | ND | 1760 | 0
3319674 | LWT PROBE KIT | ND | ND | ND | 105 | 0
Accessori sistemi in cascata
4267002 | CASCADE MANAGER W BUFFER PROBE | ND | ND | ND | 1483 | 0 | Include Expert HD e sonde bollitore e puffer
3319090 | CHAFFOLINK LIGHT GATEWAY | ND | ND | ND | 147 | 0
3319443 | CHAFFOLINK GPRS/LAN | ND | ND | ND | 336 | 0 | In esaurimento
4264002 | CONNECTIVITY GATEWAY WIFI/LAN/4G | ND | ND | ND | 336 | 0 | Nuovo (sostituisce 3319443)
Accessori pompa di calore
877085 | GRUPPO SIC. IDR. 3/4 | ND | ND | ND | 50 | 0
877086 | SIFONE 1" | ND | ND | ND | 13 | 0
3083059 | KIT VALVOLE E FILTRO | ND | ND | ND | 128 | 0
3319687 | KIT ANTIGELO | ND | ND | ND | 422 | 0
3318925 | UMIDOSTATO DI SICUREZZA | ND | ND | ND | 396 | 0
3319002 | KIT BY-PASS DIFFERENZIALE REGOLABILE | ND | ND | ND | 129 | 0
3318962 | KIT SONDA BOLLITORE UNIVERSAL | ND | ND | ND | 28 | 0
3319079 | COOLING - ZONE MANAGER KIT | ND | ND | ND | 405 | 0 | In esaurimento
3319114 | MODULO MGM 2Z C/F | ND | ND | ND | 2270 | 0 | In esaurimento
4267013 | MGM II HEATCOOL 2.0 - HT+LT ZONES MODULE | ND | ND | ND | 2270 | 0 | Nuovo (sostituisce 3319114)
3319717 | ZONE MANAGER 2.0 | ND | ND | ND | 374 | 0 | Nuovo (sostituisce 3318628, 3319079)
3078151 | TUBI FLESSIBILI 1M - M | ND | ND | ND | 242 | 0
3078152 | TUBI FLESSIBILI 3M - M | ND | ND | ND | 424 | 0
3078153 | TUBI FLESSIBILI 10M - M | ND | ND | ND | 990 | 0
3078154 | RESISTENZA INTEGRATIVA 2 KW PER CKZ HH | ND | ND | ND | 119 | 0
3078155 | VASO ESPANSIONE 10 l COIBENTATO PER CKZ HH | ND | ND | ND | 147 | 0
3078156 | VALVOLA A 3 VIE PER ACS O COOLING | ND | ND | ND | 124 | 0
3319087 | RESISTENZE ANTIGELO UNITA' EXT | ND | ND | ND | 263 | 0
3024383 | VASCHETTA RACCOGLICONDENSA UNITA' EXT | ND | ND | ND | 100 | 0
3024318 | VASO DI ESPANSIONE SOLARE 18 LITRI | ND | ND | ND | 129 | 0
3078204 | SERP SOLARE CD1 300/100 H | ND | ND | ND | 1040 | 0
3078254 | KIT FLANGE + HEATING ELEMENT 2 KW CD1 HHP | ND | ND | ND | 489 | 0
3078255 | KIT HEATING ELEMENT 2 KW CD2 HHP | ND | ND | ND | 341 | 0
3078256 | KIT PASSIVE ANODE MG | ND | ND | ND | 263 | 0
Accessori pompa di calore incasso
3319705 | CASING FOR BUILT-IN CHAFFOTEAUX.2 | ND | ND | ND | 1020 | 0
3319691 | KIT 2 EMETTITORI PDC INCASSO - R32 | ND | ND | ND | 632 | 0
3319692 | KIT 2 ZONE PDC INCASSO - R32 | ND | ND | ND | 2767 | 0
3319697 | KIT Fascia centrale cassone PDC BUILT-IN-R32 | ND | ND | ND | 297 | 0
3319698 | Kit rubinetti PDC incasso R32 | ND | ND | ND | 266 | 0

## SISTEMI IBRIDI MONOBLOCCO R32
LISTINO SISTEMI IBRIDI MONOBLOCCO
I prezzi, al netto della scontistica, sono applicati ai clienti di Ariston Italia S.P.A IVA ESCLUSA
ABBINAMENTI MURALI
Codice | Descrizione | Prezzo in vigore da 01 Gennaio 2025 | Contributo RAEE |  | Codice | Descrizione | Prezzo in vigore da 01 giugno 2025 | Contributo RAEE |  | Codice | Descrizione | Prezzo in vigore da 01 giugno 2025 |  | Prezzo in vigore da 01 giugno 2025 | Contributo RAEE | Incentivi | Note
CALDAIA MURALE ISTANTANEA |  |  |  |  | MODULO IBRIDO | [8 empty] | TOTALE
3314246 | MIRA ADVANCE D2 25 | 2921 | 0.92 | + | 3314155 | ARIANEXT M HYBRID 35 R32 LINK | 7140 | 3 | + | 3319198 | CARTER COPRIRACCORDI BIANCO 12-24 kW | 26 | → | 10087 | 3.92 | SI
[5 empty] | 3314156 | ARIANEXT M HYBRID 50 R32 LINK | 7805 | 3 | [5 empty] | 10752 | 3.92 | SI
[5 empty] | 3314157 | ARIANEXT M HYBRID 80 R32 LINK | 9202 | 3 | [5 empty] | 12149 | 3.92 | SI
[5 empty] | 3314158 | ARIANEXT M HYBRID 80 T R32 LINK | 9825 | 3 | [5 empty] | 12772 | 3.92 | SI
[5 empty] | 3314159 | ARIANEXT M HYBRID 120 R32 LINK | 10114 | 3 | [5 empty] | 13061 | 3.92 | NO
[5 empty] | 3314161 | ARIANEXT M HYBRID 150 R32 LINK | 10629 | 3 | [5 empty] | 13576 | 3.92 | NO
3314247 | MIRA ADVANCE D2 30 | 3129 | 0.92 | + | 3314155 | ARIANEXT M HYBRID 35 R32 LINK | 7140 | 3 | + | 3319199 | CARTER COPRIRACCORDI BIANO 30-35 kW | 28 | → | 10297 | 3.92 | SI
[5 empty] | 3314156 | ARIANEXT M HYBRID 50 R32 LINK | 7805 | 3 | [5 empty] | 10962 | 3.92 | SI
[5 empty] | 3314157 | ARIANEXT M HYBRID 80 R32 LINK | 9202 | 3 | [5 empty] | 12359 | 3.92 | SI
[5 empty] | 3314158 | ARIANEXT M HYBRID 80 T R32 LINK | 9825 | 3 | [5 empty] | 12982 | 3.92 | SI
[5 empty] | 3314159 | ARIANEXT M HYBRID 120 R32 LINK | 10114 | 3 | [5 empty] | 13271 | 3.92 | SI
[5 empty] | 3314160 | ARIANEXT M HYBRID 120 T R32 LINK | 10267 | 3 | [5 empty] | 13424 | 3.92 | SI
[5 empty] | 3314161 | ARIANEXT M HYBRID 150 R32 LINK | 10629 | 3 | [5 empty] | 13786 | 3.92 | NO
3314248 | MIRA ADVANCE D2 35 | 3325 | 0.92 | + | 3314155 | ARIANEXT M HYBRID 35 R32 LINK | 7140 | 3 | + | 3319199 | CARTER COPRIRACCORDI BIANO 30-35 kW | 28 | → | 10493 | 3.92 | SI
[5 empty] | 3314156 | ARIANEXT M HYBRID 50 R32 LINK | 7805 | 3 | [5 empty] | 11158 | 3.92 | SI
[5 empty] | 3314157 | ARIANEXT M HYBRID 80 R32 LINK | 9202 | 3 | [5 empty] | 12555 | 3.92 | SI
[5 empty] | 3314158 | ARIANEXT M HYBRID 80 T R32 LINK | 9825 | 3 | [5 empty] | 13178 | 3.92 | SI
[5 empty] | 3314159 | ARIANEXT M HYBRID 120 R32 LINK | 10114 | 3 | [5 empty] | 13467 | 3.92 | SI
[5 empty] | 3314160 | ARIANEXT M HYBRID 120 T R32 LINK | 10267 | 3 | [5 empty] | 13620 | 3.92 | SI
[5 empty] | 3314161 | ARIANEXT M HYBRID 150 R32 LINK | 10629 | 3 | [5 empty] | 13982 | 3.92 | SI
[5 empty] | 3314162 | ARIANEXT M HYBRID 150 T R32 LINK | 10791 | 3 | [5 empty] | 14144 | 3.92 | SI
CALDAIA SOLO RISCALDAMENTO |  |  |  |  | MODULO IBRIDO | [8 empty] | TOTALE
3314249 | MIRA ADVANCE D2 SYSTEM 25 | 2792 | 0.92 | + | 3314155 | ARIANEXT M HYBRID 35 R32 LINK | 7140 | 3 | + | 3319198 | CARTER COPRIRACCORDI BIANCO 12-24 kW | 26 | → | 9958 | 3.92 | SI
[5 empty] | 3314156 | ARIANEXT M HYBRID 50 R32 LINK | 7805 | 3 | [5 empty] | 10623 | 3.92 | SI
[5 empty] | 3314157 | ARIANEXT M HYBRID 80 R32 LINK | 9202 | 3 | [5 empty] | 12020 | 3.92 | SI
[5 empty] | 3314158 | ARIANEXT M HYBRID 80 T R32 LINK | 9825 | 3 | [5 empty] | 12643 | 3.92 | SI
3314250 | MIRA ADVANCE D2 SYSTEM 35 | 3238 | 0.92 | + | 3314155 | ARIANEXT M HYBRID 35 R32 LINK | 7140 | 3 | + | 3319199 | CARTER COPRIRACCORDI BIANO 30-35 kW | 28 | → | 10406 | 3.92 | SI
[5 empty] | 3314156 | ARIANEXT M HYBRID 50 R32 LINK | 7805 | 3 | [5 empty] | 11071 | 3.92 | SI
[5 empty] | 3314157 | ARIANEXT M HYBRID 80 R32 LINK | 9202 | 3 | [5 empty] | 12468 | 3.92 | SI
[5 empty] | 3314158 | ARIANEXT M HYBRID 80 T R32 LINK | 9825 | 3 | [5 empty] | 13091 | 3.92 | SI
[5 empty] | 3314159 | ARIANEXT M HYBRID 120 R32 LINK | 10114 | 3 | [5 empty] | 13380 | 3.92 | SI
[5 empty] | 3314160 | ARIANEXT M HYBRID 120 T R32 LINK | 10267 | 3 | [5 empty] | 13533 | 3.92 | SI
[5 empty] | 3314161 | ARIANEXT M HYBRID 150 R32 LINK | 10629 | 3 | [5 empty] | 13895 | 3.92 | SI
[5 empty] | 3314162 | ARIANEXT M HYBRID 150 T R32 LINK | 10791 | 3 | [5 empty] | 14057 | 3.92 | SI
SISTEMA IBRIDO AD INCASSO CON BOLLITORE INCLUSO
Codice | Descrizione | [12 empty] | Prezzo in vigore da 01 giugno 2025 | Contributo RAEE | Incentivi | Note
3314143 | PIGMA ADVANCE HYBRID FLEX IN 25/35 LINK | [12 empty] | 14064 | 3.92 | SI
3314144 | PIGMA ADVANCE HYBRID FLEX IN 25/50 LINK | [12 empty] | 14729 | 3.92 | SI
3314145 | PIGMA ADVANCE HYBRID FLEX IN 25/80 LINK | [12 empty] | 16126 | 3.92 | SI
3314146 | PIGMA ADVANCE HYBRID FLEX IN 25/80 T LIN | [12 empty] | 16749 | 3.92 | SI
3314147 | PIGMA ADVANCE HYBRID FLEX IN 25/120 LINK | [12 empty] | 17038 | 3.92 | NO
3314148 | PIGMA ADVANCE HYBRID FLEX IN 25/120 T LINK | [12 empty] | 17191 | 3.92 | NO
3314149 | PIGMA ADVANCE HYBRID FLEX IN 25/150 LINK | [12 empty] | 17553 | 3.92 | NO
3314150 | PIGMA ADVANCE HYBRID FLEX IN 25/150 T LINK | [12 empty] | 17715 | 3.92 | NO
SISTEMA UNIVERSALE (IBRIDO + UNITA' ESTERNA) - ABBINABILI CON QUALSIASI CALDAIA
Codice | Descrizione | [12 empty] | Prezzo in vigore da 01 giugno 2025 | Contributo RAEE | Incentivi | Note
3314163 | ARIANEXT M HYBRID UNIVERSAL 35 LINK R32 | [12 empty] | 7204 | 3
3314164 | ARIANEXT M HYBRID UNIVERSAL 50 LINK R32 | [12 empty] | 7869 | 3
3314165 | ARIANEXT M HYBRID UNIVERSAL 80 LINK R32 | [12 empty] | 9266 | 3
3314166 | ARIANEXT M HYBRID UNIVERSAL 80 T LINK R32 | [12 empty] | 9889 | 3
3314167 | ARIANEXT M HYBRID UNIVERSAL 120 LINK R32 | [12 empty] | 10178 | 3
3314168 | ARIANEXT M HYBRID UNIVERSAL 120 T LINK R32 | [12 empty] | 10331 | 3
3314169 | ARIANEXT M HYBRID UNIVERSAL 150 LINK R32 | [12 empty] | 10693 | 3
3314170 | ARIANEXT M HYBRID UNIVERSAL 150 T LINK R32 | [12 empty] | 10855 | 3
ACCESSORI
Codice | Descrizione | [12 empty] | Prezzo in vigore da 01 giugno 2025 | Contributo RAEE |  | Note
Bollitori per sistemi ibridi
3060704 | CD1 200 HHP | [12 empty] | 2861 | 0
3060705 | CD1 300 HHP | [12 empty] | 3708 | 0
3060706 | CD1 450 HHP | [12 empty] | 4963 | 0
3060707 | CD2 300 HHP | [12 empty] | 3803 | 0
3060862 | CD2 450 HHP | [12 empty] | 5173 | 0
Puffer per sistemi ibridi
3060712 | CKZ 25 H | [12 empty] | 554 | 0
3060713 | CKZ 50 H | [12 empty] | 743 | 0
3060863 | CKZ 80 H | [12 empty] | 798 | 0
3060864 | CKZ 100 H | [12 empty] | 868 | 0
3060865 | CKZ 200 H | [12 empty] | 1310 | 0
3060531 | CKZ 30 HH | [12 empty] | 1307 | 0
3060532 | CKZ 50 HH | [12 empty] | 1426 | 0
Bollitore con puffer integrato
3060703 | CYL CD1 300/100 H | [12 empty] | 4488 | 0
Accessori unità esterna
3078151 | TUBI FLESSIBILI 1M - M | [12 empty] | 242 | 0
3078152 | TUBI FLESSIBILI 3M - M | [12 empty] | 424 | 0
3078153 | TUBI FLESSIBILI 10M - M | [12 empty] | 990 | 0
3319687 | KIT ANTIGELO | [12 empty] | 422 | 0
3078101 | STAFFE PER MONTAGGIO A PARETE (unità esterna) | [12 empty] | 142 | 0
3078102 | ANTIVIBRANTI PER MONTAGGIO A PARETE(4 pezzi) | [12 empty] | 183 | 0
3078097 | PIEDINI ANTIVIBRANTI (2 pezzi) | [12 empty] | 212 | 0
3319087 | RESISTENZE ANTIGELO UNITA' EXT | [12 empty] | 263 | 0
3024383 | VASCHETTA RACCOGLICONDENSA UNITA' EXT | [12 empty] | 100 | 0
3083059 | KIT VALVOLE E FILTRO | [12 empty] | 128 | 0
Accessori modulo ibirdo
3319225 | CONNESSIONE IDRAULICHE HYBRID | [12 empty] | 118 | 0
3319226 | CONNESSIONE TUBI PER KIT UNIVERSAL | [12 empty] | 88 | 0
3319228 | CONTROTELAIO MODULO IBRIDO | [12 empty] | 113 | 0
3319198 | CARTER COPRIRACCORDI BIANCO 12-24 kW | [12 empty] | 26 | 0 |  | RACCOMANDATO
3319199 | CARTER COPRIRACCORDI BIANO 30-35 kW | [12 empty] | 28 | 0 |  | RACCOMANDATO
Accessori sistemi ibridi ad incasso
3319705 | CASING FOR BUILT-IN CHAFFOTEAUX.2 | [12 empty] | 1020 | 0
3319689 | BUILT IN-KIT MULTIZONA (2 ZONE HEA)-R32 | [12 empty] | 1522 | 0
3319690 | KIT COOL. INCASSO MONO O DOPPIO EMET-R32 | [12 empty] | 525 | 0
3319699 | Kit rubinetti Ibrido Incasso R32 (1 zone) | [12 empty] | 288 | 0
3319700 | Kit rubinetti Ibrido Incasso R32 (2 zone) | [12 empty] | 237 | 0
3318480 | Zelios IN - pannello superiore box incasso in lamiera pretranciato per scarico frontale | [12 empty] | 83 | 0
Accessori installazione e gestione impianto
3318925 | UMIDOSTATO DI SICUREZZA | [12 empty] | 396 | 0
3319002 | KIT BY-PASS DIFFERENZIALE REGOLABILE | [12 empty] | 129 | 0
3319079 | KIT ZONE MANAGER C/F | [12 empty] | 405 | 0 |  | In esaurimento
3319114 | MODULO MGM 2Z C/F | [12 empty] | 2270 | 0 |  | In esaurimento
4267013 | MGM II HEATCOOL 2.0 - HT+LT ZONES MODULE | [12 empty] | 2270 | 0 |  | Nuovo (sostituisce 3319114)
3319717 | ZONE MANAGER 2.0 | [12 empty] | 374 | 0 |  | Nuovo (sostituisce 3318628, 3319079)
3319077 | VALVOLA MISCELATRICE CON ISOLAMENTO | [12 empty] | 270 | 0
3319078 | POMPA DI ZONA CON ISOLAMENTO | [12 empty] | 297 | 0
3024175 | SONDA A CONTATTO | [12 empty] | 49 | 0
Accessori sanitario
877085 | GRUPPO SIC. IDR. 3/4 | [12 empty] | 50 | 0
877086 | SIFONE 1" | [12 empty] | 13 | 0
3318962 | KIT SONDA BOLLITORE UNIVERSAL | [12 empty] | 28 | 0
3078156 | VALVOLA A 3 VIE PER ACS O COOLING | [12 empty] | 124 | 0 |  | Obblgatorio con caldaie solo riscaldamento in caso di abbinamento con bollitore

## SISTEMI IBRIDI SPLIT R32
LISTINO SISTEMI IBRIDI MONOBLOCCO
I prezzi, al netto della scontistica, sono applicati ai clienti di Ariston Italia S.P.A IVA ESCLUSA
Codice | Descrizione | Prezzo in vigore da 01 giugno 2025 | Contributo RAEE |  | Codice | Descrizione | Prezzo in vigore da 01 giugno 2025 | Contributo RAEE |  | Prezzo in vigore da 01 giugno 2025 | Contributo RAEE | Incentivi | Note
ABBINAMENTI MURALI
CALDAIA MURALE ISTANTANEA |  |  |  |  | MODULO IBRIDO |  |  |  |  | TOTALE
3314246 | MIRA ADVANCE D2 25 | 2921 | 0.92 | + | 3314151 | ARIANEXT S HYBRID 35 LINK R32 | 9129 | 3 | → | 12050 | 3.92
[5 empty] | 3314152 | ARIANEXT S HYBRID 50 LINK R32 | 9365 | 3 |  | 12286 | 3.92
[5 empty] | 3314153 | ARIANEXT S HYBRID 80 LINK R32 | 10120 | 3 |  | 13041 | 3.92
[5 empty] | 3314154 | ARIANEXT S HYBRID 80 T LINK R32 | 11526 | 3 |  | 14447 | 3.92
3314247 | MIRA ADVANCE D2 30 | 3129 | 0.92 | + | 3314151 | ARIANEXT S HYBRID 35 LINK R32 | 9129 | 3 | → | 12258 | 3.92
[5 empty] | 3314152 | ARIANEXT S HYBRID 50 LINK R32 | 9365 | 3 |  | 12494 | 3.92
[5 empty] | 3314153 | ARIANEXT S HYBRID 80 LINK R32 | 10120 | 3 |  | 13249 | 3.92
[5 empty] | 3314154 | ARIANEXT S HYBRID 80 T LINK R32 | 11526 | 3 |  | 14655 | 3.92
3314248 | MIRA ADVANCE D2 35 | 3325 | 0.92 | + | 3314151 | ARIANEXT S HYBRID 35 LINK R32 | 9129 | 3 | → | 12454 | 3.92
[5 empty] | 3314152 | ARIANEXT S HYBRID 50 LINK R32 | 9365 | 3 |  | 12690 | 3.92
[5 empty] | 3314153 | ARIANEXT S HYBRID 80 LINK R32 | 10120 | 3 |  | 13445 | 3.92
[5 empty] | 3314154 | ARIANEXT S HYBRID 80 T LINK R32 | 11526 | 3 |  | 14851 | 3.92
CALDAIA SOLO RISCALDAMENTO |  |  |  |  | MODULO IBRIDO |  |  |  |  | TOTALE
3314249 | MIRA ADVANCE D2 SYSTEM 25 | 2792 | 0.92 | + | 3314151 | ARIANEXT S HYBRID 35 LINK R32 | 9129 | 3 | → | 11921 | 3.92
[5 empty] | 3314152 | ARIANEXT S HYBRID 50 LINK R32 | 9365 | 3 |  | 12157 | 3.92
[5 empty] | 3314153 | ARIANEXT S HYBRID 80 LINK R32 | 10120 | 3 |  | 12912 | 3.92
[5 empty] | 3314154 | ARIANEXT S HYBRID 80 T LINK R32 | 11526 | 3 |  | 14318 | 3.92
3314250 | MIRA ADVANCE D2 SYSTEM 35 | 3238 | 0.92 | + | 3314151 | ARIANEXT S HYBRID 35 LINK R32 | 9129 | 3 | → | 12367 | 3.92
[5 empty] | 3314152 | ARIANEXT S HYBRID 50 LINK R32 | 9365 | 3 |  | 12603 | 3.92
[5 empty] | 3314153 | ARIANEXT S HYBRID 80 LINK R32 | 10120 | 3 |  | 13358 | 3.92
[5 empty] | 3314154 | ARIANEXT S HYBRID 80 T LINK R32 | 11526 | 3 |  | 14764 | 3.92
ACCESSORI
Codice | Descrizione | [8 empty] | Prezzo in vigore da 01 giugno 2025 | Contributo RAEE |  | Note
Bollitori per sistemi ibridi
3060704 | CD1 200 HHP | [8 empty] | 2861 | 0
3060705 | CD1 300 HHP | [8 empty] | 3708 | 0
3060706 | CD1 450 HHP | [8 empty] | 4963 | 0
3060707 | CD2 300 HHP | [8 empty] | 3803 | 0
3060862 | CD2 450 HHP | [8 empty] | 5173 | 0
Puffer per sistemi ibridi
3060863 | CKZ 80 H | [8 empty] | 798 | 0
3060864 | CKZ 100 H | [8 empty] | 868 | 0
3060865 | CKZ 200 H | [8 empty] | 1310 | 0
3060531 | CKZ 30 HH | [8 empty] | 1307 | 0
3060532 | CKZ 50 HH | [8 empty] | 1426 | 0
Bollitore con puffer integrato
3060703 | CYL CD1 300/100 H | [8 empty] | 4488 | 0
Accessori unità esterna
3078101 | STAFFE PER MONTAGGIO A PARETE (unità esterna) | [8 empty] | 142 | 0
3078102 | ANTIVIBRANTI PER MONTAGGIO A PARETE(4 pezzi) | [8 empty] | 183 | 0
3078097 | PIEDINI ANTIVIBRANTI (2 pezzi) | [8 empty] | 212 | 0
3319087 | RESISTENZE ANTIGELO UNITA' EXT | [8 empty] | 263 | 0
3024383 | VASCHETTA RACCOGLICONDENSA UNITA' EXT | [8 empty] | 100 | 0
3083059 | KIT VALVOLE E FILTRO | [8 empty] | 128 | 0
3078098 | KIT TUBI GAS 5 m | [8 empty] | 316 | 0
3078099 | KIT TUBI GAS 10 m | [8 empty] | 567 | 0
3078100 | KIT TUBI GAS 20 m | [8 empty] | 632 | 0
Accessori installazione e gestione impianto
3318925 | UMIDOSTATO DI SICUREZZA | [8 empty] | 396 | 0
3319002 | KIT BY-PASS DIFFERENZIALE REGOLABILE | [8 empty] | 129 | 0
3319079 | KIT ZONE MANAGER C/F | [8 empty] | 405 | 0 |  | In esaurimento
3319114 | MODULO MGM 2Z C/F | [8 empty] | 2270 | 0 |  | In esaurimento
4267013 | MGM II HEATCOOL 2.0 - HT+LT ZONES MODULE | [8 empty] | 2270 | 0 |  | Nuovo (sostituisce 3319114)
3319717 | ZONE MANAGER 2.0 | [8 empty] | 374 | 0 |  | Nuovo (sostituisce 3318628, 3319079)
3319077 | VALVOLA MISCELATRICE CON ISOLAMENTO | [8 empty] | 270 | 0
3319078 | POMPA DI ZONA CON ISOLAMENTO | [8 empty] | 297 | 0
3024175 | SONDA A CONTATTO | [8 empty] | 49 | 0
Accessori sanitario
877085 | GRUPPO SIC. IDR. 3/4 | [8 empty] | 50 | 0
877086 | SIFONE 1" | [8 empty] | 13 | 0
3318962 | KIT SONDA BOLLITORE UNIVERSAL | [8 empty] | 28 | 0
3078156 | VALVOLA A 3 VIE PER ACS O COOLING | [8 empty] | 124 | 0 |  | Obblgatorio con caldaie solo riscaldamento in caso di abbinamento con bollitore

## Riscaldamento
LISTINO RISCALDAMENTO CHAFFOTEAUX
I prezzi, al netto della scontistica, sono applicati ai clienti di Ariston S.P.A IVA ESCLUSA
Codice | Descrizione | Classe energetica | Classe energetica in sanitario | Profilo di prelievo | Prezzo in vigore da 01 giugno 2025 | Contributo RAEE | Note
CALDAIE CONDENSAZIONE
TALIA GREEN SYSTEM HP EU - ALTA POTENZA
3581570 | TALIA GREEN SYSTEM HP 45KW EU | A | ND | ND | 4697 | 0
3581571 | TALIA GREEN SYSTEM HP 65KW EU | A | ND | ND | 5325 | 0
3581572 | TALIA GREEN SYSTEM HP 85KW EU | fuori ErP > 70 kW | fuori ErP > 70 kW | fuori ErP > 70 kW | 6664 | 0
3581573 | TALIA GREEN SYSTEM HP 100KW EU | fuori ErP > 70 kW | fuori ErP > 70 kW | fuori ErP > 70 kW | 7138 | 0
3581574 | TALIA GREEN SYSTEM HP 115KW EU | fuori ErP > 70 kW | fuori ErP > 70 kW | fuori ErP > 70 kW | 8013 | 0
3581575 | TALIA GREEN SYSTEM HP 150KW EU | fuori ErP > 70 kW | fuori ErP > 70 kW | fuori ErP > 70 kW | 9940 | 0
NIAGARA ADVANCE - BOLLITORE INTEGRATO
3310626 | NIAGARA ADVANCE 25 | A | A | XL | 3564 | 0.92
3310627 | NIAGARA ADVANCE 35 | A | A | XXL | 3955 | 0.92
URBIA ADVANCE - MINI ACCUMULO
3310609 | URBIA ADVANCE LINK 25 | A | A | XL | 3305 | 0.92
3310610 | URBIA ADVANCE LINK 30 | A | A | XL | 3494 | 0.92
3310611 | URBIA ADVANCE LINK 35 | A | A | XXL | 3756 | 0.92
MIRA ADVANCE LINK - TOP DI GAMMA ISTANTANEA
3310612 | MIRA ADVANCE LINK 25 | A | A | XL | 2969 | 0.92 | IN ESAURIMENTO
3310613 | MIRA ADVANCE LINK 30 | A | A | XL | 3160 | 0.92
3310614 | MIRA ADVANCE LINK 35 | A | A | XXL | 3345 | 0.92
3314252 | MIRA ADVANCE LINK D2 25 | A | A | XXL | 3118 | 0.92 | Nuovo (dopo esaurimento 3310612)
3314253 | MIRA ADVANCE LINK D2 30 | A | A | XXL | 3318 | 0.92 | Nuovo (dopo esaurimento 3310613)
3314254 | MIRA ADVANCE LINK D2 35 | A | A | XXL | 3511 | 0.92 | Nuovo (dopo esaurimento 3310614)
MIRA ADVANCE SYSTEM - TOP DI GAMMA SOLO RISCALDAMENTO
3310618 | MIRA ADVANCE SYSTEM 12 | A | ND | ND | 2682 | 0.92 | IN ESAURIMENTO
3310619 | MIRA ADVANCE SYSTEM 25 | A | ND | ND | 2792 | 0.92 | IN ESAURIMENTO
3310620 | MIRA ADVANCE SYSTEM 35 | A | ND | ND | 3238 | 0.92 | IN ESAURIMENTO
3314249 | MIRA ADVANCE SYSTEM D2 25 | A | ND | ND | 2792 | 0.92 | Nuovo (dopo esaurimento 3310619)
3314250 | MIRA ADVANCE SYSTEM D2 35 | A | ND | ND | 3238 | 0.92 | Nuovo (dopo esaurimento 3310620)
PIGMA ADVANCE - ISTANTANEA
3310622 | PIGMA ADVANCE 25 | A | A | XL | 2315 | 0.92
3310623 | PIGMA ADVANCE 30 | A | A | XL | 2617 | 0.92
3310624 | PIGMA ADVANCE 35 | A | A | XXL | 2785 | 0.92
3310625 | PIGMA ADVANCE 30L | A | A | XL | 2700 | 0.92
INOA S - ISTANTANEA ErP
3310664 | INOA S 24 | A | A | XL | 1784 | 0.28
3310665 | INOA S 29 | A | A | XL | 2271 | 0.92
PIGMA GREEN EXT EU - ESTERNO ErP
3310577 | PIGMA ADVANCE EXT 25 | A | A | XL | 2700 | 0.92
PIGMA ADVANCE ZELIOS IN
3310692 | PIGMA ADVANCE ZELIOS IN | A+ | ND | ND | 6871 | 0.92 | Sostituisce 3310659 dopo esaurimento
3319500 | GESTIONE UNA ZONA SOLAR IN | ND | ND | ND | 780 | 0
3319501 | GESTIONE MULTIZONA SOLAR IN | ND | ND | ND | 1502 | 0
3020065 | ZELIOS XP 2.5-1 V | ND | ND | ND | 1398 | 0
3020064 | ZELIOS XP 2.5-1 H | ND | ND | ND | 1496 | 0
3020070 | ZELIOS CF 2.0-1 | ND | ND | ND | 1135 | 0
3319705 | CASING FOR BUILT-IN CHAFFOTEAUX.2 | ND | ND | ND | 1020 | 0 | SOSTITUISCE 3319391
PIGMA ADVANCE IN + SYSTEM- INCASSO ISTANTANEA E SOLO RISCALDAMENTO ErP
3310575 | PIGMA ADVANCE IN 25 | A | A | XL | 2526 | 0.92
3310690 | PIGMA ADVANCE IN SYSTEM 25 | A | ND | ND | 2470 | 0.92
INOA GREEN IN EU - INCASSO ErP
3310578 | INOA GREEN IN 25 MET/GPL | A | A | XL | 2347 | 0.28
3310579 | INOA GREEN IN 30 MET/GPL | A | A | XL | 2465 | 0.92
CALDAIE CONVENZIONALI - CAMERA APERTA BASSO NOx ISTANTANEA
PIGMA ULTRA
3310637 | PIGMA ULTRA 25 CF EU | C | B | XL | 1680 | 0.92
3310638 | PIGMA ULTRA 30 CF EU | C | B | XL | 1762 | 0.92
INOA ULTRA
3310639 | INOA ULTRA 25 CF EU | C | B | XL | 1291 | 0.92
ACCESSORI - IDRAULICI_TRASFORMZIONE GAS_TERMOREGOLAZIONE E SCARICHI FUMI
TERMOREGOLAZIONE
3319128 | SMART CONTOL LINK | ND | ND | ND | 286 | 0
3319117 | ZONE CONTROL | ND | ND | ND | 134 | 0
3319119 | ZONE CONTROL RF | ND | ND | ND | 152 | 0
3318870 | EXPERT CONTROL | ND | ND | ND | 235 | 0 | In esaurimento
3319469 | EXPERT CONTROL 2.0 | ND | ND | ND | 297 | 0
3319091 | Sonda Esterna senza fili | ND | ND | ND | 129 | 0
3318599 | SONDA ESTERNA CON FILI | ND | ND | ND | 31 | 0
3319486 | CRONOTERMOSTATO CON FILI | ND | ND | ND | 122 | 0
3319090 | CHAFFOLINK LIGHT GATEWAY | ND | ND | ND | 147 | 0
3319443 | CHAFFOLINK GPRS/LAN | ND | ND | ND | 336 | 0 | In esaurimento
4264002 | CONNECTIVITY GATEWAY WIFI/LAN/4G | ND | ND | ND | 336 | 0 | Nuovo (sostituisce 3319443)
3318605 | TERMOSTATO AMBIENTE ON-OFF | ND | ND | ND | 52 | 0
3319686 | SENZA FILI - EBUS2 GATEWAY EU V2 | ND | ND | ND | 201 | 0
3319098 | RIPETITORE | ND | ND | ND | 254 | 0
3319093 | Ricevitore Analogico | ND | ND | ND | 150 | 0
GESTIONE IMPIANTO
3318281 | TERMOSTATO SICUREZZA IMPIANTI A PAVIMENTO (65°C) | ND | ND | ND | 11 | 0
3318361 | TERMOSTATO SICUREZZA IMPIANTI A PAVIMENTO (20/90°C) | ND | ND | ND | 63 | 0
3319130 | Modulo gestione impianto 2 zone con fili | ND | ND | ND | 114 | 0
3318620 | MODULO GESTIONE UNA ZONA MONOTEMPERATURA TOP | ND | ND | ND | 1020 | 0
3318621 | MODULO GESTIONE DUE ZONE MONOTEMPERATURA TOP | ND | ND | ND | 1439 | 0
3318622 | MODULO GESTIONE TRE ZONE MONOTEMPERATURA TOP | ND | ND | ND | 1899 | 0
3318624 | MODULO GESTIONE DUE ZONE MULTITEMPERATURA TOP | ND | ND | ND | 2048 | 0
3318625 | MODULO GESTIONE TRE ZONE MULTITEMPERATURA TOP | ND | ND | ND | 2760 | 0
3318636 | KIT MULTIFUNZIONE | ND | ND | ND | 101 | 0 | In esaurimento
3319718 | KIT MULTIFUNZIONE | ND | ND | ND | 101 | 0 | Nuovo
3319122 | MODULO 2 ZONE RADIO | ND | ND | ND | 155 | 0
3318628 | ZONE MANAGER | ND | ND | ND | 374 | 0 | In esaurimento
3319717 | ZONE MANAGER 2.0 | ND | ND | ND | 374 | 0 | Nuovo (sostituisce 3318628, 3319079)
3319171 | Kit disaccoppiatore bus | ND | ND | ND | 82 | 0
DIME PER CALDAIE
3318431 | Kit 5 dime in cartonplastica per caldaie da esterno Predisposizione della staffa di fissaggio caldaia, degli attacchi idraulici/gas e per il sistema di aspirazione/scarico fumi, su muro grezzo o finito | ND | ND | ND | 109 | 0 | In esaurimento
3318432 | Kit 5 dime in cartonlastica per caldaie Niagara C(Green) Predisposizione della staffa di fissaggio caldaia, degli attacchi idraulici/gas e per il sistema di aspirazione/scarico fumi, su muro grezzo o finito | ND | ND | ND | 109 | 0
ACCESSORI INSTALLAZIONE
3319369 | Kit Barretta | ND | ND | ND | 160 | 0
3318228 | KIT 4 RUBINETTI | ND | ND | ND | 96 | 0
3318224 | KIT 2 RUBINETTI | ND | ND | ND | 78 | 0
3318222 | KIT CANTIERE | ND | ND | ND | 68 | 0
3318225 | KIT 2 RUBINETTI RISCALDAMENTO | ND | ND | ND | 68 | 0
3318434 | KIT BARRETTA NIAGARA C(GREEN) Comprende:tubi rubinetti dritti (gas, mandata e ritorno riscaldamento, ingresso sanitario), staffa di aggancio dima in carta | ND | ND | ND | 261 | 0
3318435 | KIT IDRAULICO NIAGARA C(GREEN) (TUBI+4 RUBINETTI) Comprende: tubi rubinetti dritti (gas, mandata e ritorno riscaldamento, ingresso sanitario), dima in carta | ND | ND | ND | 126 | 0
3318227 | KIT SOSTITUZIONE UNIVERSALE | ND | ND | ND | 126 | 0
3318877 | kit cartucce ricambio filtro autopulente acqua | ND | ND | ND | 48 | 0
3318893 | Kit neutralizzatore condensa | ND | ND | ND | 116 | 0
3318894 | Kit circolatore per condensa | ND | ND | ND | 346 | 0
3678473 | KIT STAFFA PER SOSTITUZIONE NIAGARA DELTA Staffa di aggancio sostitutiva per installare Niagara C(Green) sulle stesse predisposizioni di Niagara Delta/Niagara Green | ND | ND | ND | 20 | 0
3678411 | kit controtelaio 55 mm (Gamma Advance) | ND | ND | ND | 71 | 0
3678415 | KIT CONTROTELAIO 66 mm (Pigma e Alixia) | ND | ND | ND | 155 | 0
3318334 | KIT COLLEGAMENTO COMPLETO MULTI | ND | ND | ND | 355 | 0
3318644 | Kit vaso di epsansione sanitario 1 LT | ND | ND | ND | 99 | 0
3318949 | kit resistenze antigelo per caldaie installate in luoghi parzialmente protetti (-5°C) | ND | ND | ND | 122 | 0
3319197 | Kit scarico condensa | ND | ND | ND | 9 | 0
KIT TRASFORMAZIONE GPL / AP CALDAIE
3318986 | G25 TRASF KIT 1:5 24-25 KW - INOA S | ND | ND | ND | 26 | 0
3318987 | G25 TRASF KIT 1:5 30 KW - INOA S | ND | ND | ND | 26 | 0
3319371 | KIT TRASFORMAZ. GAS NOX GPL 24 kW | ND | ND | ND | 53 | 0
3319372 | KIT TRASFORMAZ. GAS NOX GPL 28 kW | ND | ND | ND | 53 | 0
3319373 | KIT TRASFORMAZ. GAS NOX ARIA PROP 24,28 kW | ND | ND | ND | 53 | 0
ACCESSORI INCASSO
3318398 | Unità da incasso in lamiera universale per tutta la gamma (fondo e pareti pretranciate per collegamenti idraulici e fumisteria) | ND | ND | ND | 237 | 0
3318400 | Pannello superiore box incasso in lamiera pretranciato per scarico frontale | ND | ND | ND | 30 | 0
3318185 | Kit 4 rubinetti+prova tenuta impanto | ND | ND | ND | 135 | 0
3318186 | Kit 2 rubinetti | ND | ND | ND | 68 | 0
3318406 | Kit 2 rubinetti (gas e acqua fredda) con tubisteria e raccordi (attacchi a vassoio) (Utilizzabile anche con caldaie system se in configurazione solo riscaldamento) | ND | ND | ND | 94 | 0
3318404 | Kit specifico per sostituzione Alya In(Green) (necessario per installare una caldaia da incasso della nuova gamma ove siano predisposti i collegamenti per le caldaie Alya In, Alya In Green) | ND | ND | ND | 107 | 0 | In esaurimento
3318875 | Kit collegamento bollitore incasso EU | ND | ND | ND | 140 | 0
3318480 | Zelios IN - pannello superiore box incasso in lamiera pretranciato per scarico frontale | ND | ND | ND | 83 | 0
3318477 | Zelios IN - kit predisposizione per ilcollegamento idraulico sanitario/riscaldamento nel caso di sola predisposizione solare | ND | ND | ND | 271 | 0
3318479 | Zelios IN - Kit resistenze antigelo per estensione della protezione antigelo fino a -10 gradi | ND | ND | ND | 229 | 0
3318408 | Kit solare incasso per integrazione di caldaie miste istantanee con impianti solari comprende: valvola miscelatrice manuale, -collegamenti idraulici per installazione sotto caldaia entro cassone, -sonda solare | ND | ND | ND | 239 | 0 | In esaurimento
3318954 | kit resistenze antigelo per caldaie esterno/incasso (-20°C) | ND | ND | ND | 135 | 0
ACCESSORI CALDAIE A BASAMENTO
3318534 | Kit installazione superiore - comprende rubinetto caricamento impianto, non presente in caldaia | ND | ND | ND | 436 | 0
3318579 | Kit installazione destra - comprende rubinetto caricamento impianto, non presente in caldaia | ND | ND | ND | 358 | 0
3318584 | Kit installazione sinistra - comprende rubinetto caricamento impianto, non presente in caldaia | ND | ND | ND | 358 | 0
3318587 | Kit solo rubinetti | ND | ND | ND | 217 | 0
3123507 | KIT VASO ESPANSIONE SAN. PHAROS GREEN | ND | ND | ND | 114 | 0
3318595 | Kit vaso di espansione sanitario 8 lt + staffette di aggancio | ND | ND | ND | 207 | 0
ACCESSORI CALDAIE ALTA POTENZA
3590279 | Montante verticale per l'installazione autoportante | ND | ND | ND | 170 | 0
3590280 | Montante orizzontale per l'installazione autoportante | ND | ND | ND | 202 | 0
3590472 | Supporto collettore sinistro | ND | ND | ND | 151 | 0
3590443 | Supporto collettore destro | ND | ND | ND | 215 | 0
3590283 | Piede angolare per installazione autoportante | ND | ND | ND | 88 | 0
3590253 | Collettore DN65 in linea 2 caldaie in linea | ND | ND | ND | 545 | 0
3590254 | Collettore DN65 in linea 3 caldaie in linea | ND | ND | ND | 658 | 0
3590255 | Collettore DN100 in linea 2 caldaie in linea | ND | ND | ND | 610 | 0
3590256 | Collettore DN100 in linea 3 caldaie in linea | ND | ND | ND | 736 | 0
3590257 | Collettore mandata DN65 4 caldaie fronte-retro | ND | ND | ND | 659 | 0
3590258 | Collettore ritorno DN65 4 caldaie fronte-retro | ND | ND | ND | 618 | 0
3590259 | Collettore mandata DN65 6 caldaie fronte-retro | ND | ND | ND | 811 | 0
3590260 | Collettore ritorno DN65 6 caldaie fronte-retro | ND | ND | ND | 811 | 0
3590261 | Collettore mandata DN100 4 caldaie fronte-retro | ND | ND | ND | 727 | 0
3590262 | Collettore ritorno DN100 4 caldaie fronte-retro | ND | ND | ND | 697 | 0
3590263 | Collettore mandata DN100 6 caldaie fronte-retro | ND | ND | ND | 861 | 0
3590264 | Collettore ritorno DN100 6 caldaie fronte-retro | ND | ND | ND | 861 | 0
3590267 | Collettore gas DN65 2 caldaie in linea e 4 caldaie fronte-retro | ND | ND | ND | 514 | 0
3590268 | Collettore gas DN65 3 caldaie in linea e 6 caldaie fronte-retro | ND | ND | ND | 659 | 0
3590269 | Kit flangia DN65 | ND | ND | ND | 416 | 0
3590270 | Kit flangia DN100 | ND | ND | ND | 452 | 0
3590271 | Kit connessione 2 collettori DN65 | ND | ND | ND | 104 | 0
3590272 | Kit connessione 2 collettori DN100 | ND | ND | ND | 146 | 0
3590273 | Kit tappi ciechi per una caldaia | ND | ND | ND | 37 | 0
3590444 | Separatore idraulico DN65 | ND | ND | ND | 1464 | 0
3590445 | Separatore idraulico DN100 | ND | ND | ND | 1663 | 0
3590357 | Scambiatore a piastre CB200-30M per cascate | ND | ND | ND | 11122 | 0
3590358 | Scambiatore a piastre CB200-50M per cascate | ND | ND | ND | 12356 | 0
3590359 | Scambiatore a piastre CB200-64M per cascate | ND | ND | ND | 14717 | 0
3590265 | Kit INAIL DN65 | ND | ND | ND | 1194 | 0
3590469 | Kit INAIL DN65 3m5 bar (caldaie 45-65kW) | ND | ND | ND | 1194 | 0
3590266 | Kit INAIL DN100 | ND | ND | ND | 1549 | 0
3590302 | Valvola di sicurezza INAIL per potenze > 555kW | ND | ND | ND | 289 | 0
3590454 | Valvola intercettazione combustibile (VIC) DN 65 | ND | ND | ND | 1395 | 0
3590455 | Valvola intercettazione combustibile (VIC) DN 100 | ND | ND | ND | 2711 | 0
3590450 | Kit connessione 45-65 kW cascata in linea | ND | ND | ND | 1169 | 0
3590451 | Kit connessione 85-100 kW cascata in linea | ND | ND | ND | 1310 | 0
3590452 | Kit connessione 45-65 kW cascata fronte-retro | ND | ND | ND | 1347 | 0
3590453 | Kit connessione 85-100 kW cascata fronte-retro | ND | ND | ND | 1561 | 0
4255004 | FILTRO GAS 2 (DUNGS.228192) CONNET. DN65 | ND | ND | ND | 405 | 0
3590299 | Tubo gas estendibile 2" | ND | ND | ND | 165 | 0
3590300 | Filtro gas DN65 | ND | ND | ND | 552 | 0
3590301 | Tubo gas estendibile 2" DN65 | ND | ND | ND | 289 | 0
3590456 | Isolamento separatore idraulico DN65 | ND | ND | ND | 487 | 0
3590457 | Isolamento separatore idraulico DN100 | ND | ND | ND | 701 | 0
3590458 | Isolamento separatore idraulico 2 caldaie DN65 | ND | ND | ND | 542 | 0
3590459 | Isolamento separatore idraulico 3 caldaie DN65 | ND | ND | ND | 593 | 0
3590470 | Isolamento separatore idraulico 2 caldaie DN100 | ND | ND | ND | 958 | 0
3590471 | Isolamento separatore idraulico 3 caldaie DN100 | ND | ND | ND | 989 | 0
3318642 | Interfaccia BUS Thermowatt-Siemens | ND | ND | ND | 62 | 0
3590863 | RVS 43 + WH BOX EU | ND | ND | ND | 1138 | 0 | Sostituisce 3590468
3590868 | AVS+WH BOX EU | ND | ND | ND | 525 | 0 | Modulo opzionale aggiuntivo al 3590863 per gestione zone
171237 | Sensore esterno QAC34.101 | ND | ND | ND | 38 | 0
12081759 | Sensore acqua calda QAZ36 con cablaggio da 6mt / Sonda bollitore | ND | ND | ND | 94 | 0
3590824 | REMOTE CONTROL QAA74.611/101 | ND | ND | ND | 354 | 0 | Sostituisce 12048253
3590461 | Kit base scarico fumi DN150 cascata in line | ND | ND | ND | 553 | 0
3590462 | Kit base scarico fumi DN150 cascata fronte-retro | ND | ND | ND | 991 | 0
3590463 | Scarico condensa + sifone + cap DN150 | ND | ND | ND | 215 | 0
3590464 | Kit base scarico fumi DN200 cascata in linea | ND | ND | ND | 721 | 0
3590465 | Kit base scarico fumi DN200 cascata fronte-retro | ND | ND | ND | 1324 | 0
3590466 | Scarico condensa + sifone + cap DN200 | ND | ND | ND | 159 | 0
3590467 | Adattatore per connessione caldaie 45-65 kW | ND | ND | ND | 105 | 0
3590431 | Valvola di sicurezza 3 BAR 45 - 65 kW | ND | ND | ND | 146 | 0
3590432 | Valvola di sicurezza 3 BAR 85 - 100 kW | ND | ND | ND | 146 | 0
3590330 | Valvola di sicurezza 3 BAR 115 - 150 kW | ND | ND | ND | 199 | 0
3590433 | Kit rubinetti di arresto 45-65kW | ND | ND | ND | 302 | 0
3590434 | Kit rubinetti di arresto 85-100kW | ND | ND | ND | 312 | 0
3590335 | Kit rubinetti di arresto 115-150kW | ND | ND | ND | 386 | 0
3590435 | Separatore idraulico 85-100-115-150 | ND | ND | ND | 533 | 0
3590436 | Kit per installazione bollitore esterno (45-65kW) | ND | ND | ND | 603 | 0
12076281 | Adattatore scarico fumi 100/100mm a 110/150mm (85-100-115-150kW) | ND | ND | ND | 187 | 0
12076292 | Adattatore scarico fumi 100/100mm a 100/150mm (85-100-115-150kW) | ND | ND | ND | 148 | 0
3590437 | Kit per installazione bollitore esterno (85-100kW) | ND | ND | ND | 658 | 0
3590438 | Kit per installazione bollitore esterno (115-150kW) | ND | ND | ND | 615 | 0
3590336 | Kit ISPESL per installazione singola 85-100kW (4,5 bar) | ND | ND | ND | 731 | 0
3590337 | Kit ISPESL per installazione singola 115-150kW (4,5 bar) | ND | ND | ND | 758 | 0
3590439 | Valvola di intercettazione combustibile (VIC) 45-65-85kW | ND | ND | ND | 1045 | 0
3590440 | Valvola di intercettazione combustibile (VIC) 100-115-150kW | ND | ND | ND | 1484 | 0
3580785 | Kit INAIL per installazione singola 45-65kW (3,5 bar) | ND | ND | ND | 816 | 0
3580787 | Collettore idraulico per installazione singola 45-65 kW | ND | ND | ND | 416 | 0
3726561 | PUMPENKIT STRATOS PARA 30/1-9 PWM | ND | ND | ND | 816 | 0 | Sostituisce 3590636
3726562 | PUMP PARA MAXO 30-180-08-F21-U06 | ND | ND | ND | 1062 | 0 | Sostituisce 3590637
CARTER COPRIRACCORDI
3319067 | CARTER COPRIRACCORDI NERO 24 kW | ND | ND | ND | 20 | 0 | In esaurimento
3319069 | CARTER COPRIRACCORDI NERO 30-35 kW | ND | ND | ND | 27 | 0
3319198 | CARTER COPRIRACCORDI BIANCO 12-24 kW | ND | ND | ND | 26 | 0
3319199 | CARTER COPRIRACCORDI BIANO 30-35 kW | ND | ND | ND | 28 | 0
3319505 | COPRIRACCORDI G40 BIANCO | ND | ND | ND | 134 | 0
ACCESSORI SOLARE
3318564 | SONDA SOLARE COLLETTORE Per sistemi solari a circolazione forzata con valvola miscelatrice motorizzata integrati con caldaie miste | ND | ND | ND | 49 | 0
3318962 | KIT SONDA BOLLITORE UNIVERSAL | ND | ND | ND | 28 | 0
3318983 | SONDA SOLARE caldaie gamma EU + Inoa Green | ND | ND | ND | 35 | 0
3318379 | VALVOLA MISCELATRICE TERMOSTATICA | ND | ND | ND | 150 | 0
3318290 | Kit valvola miscelatrice | ND | ND | ND | 167 | 0
3024085 | MISCELATORE TERMOSTATICO Per integrazione caldaie System con sistemi solari a circolazione forzata, da montare in uscita al bollitore | ND | ND | ND | 172 | 0
ACCESSORI SCARICO FUMI CALDAIE
3318009 | Cappellotto per tetto inclinato piombo nero | ND | ND | ND | 72 | 0
3318010 | Cappellotto per tetto inclinato piombo rosso | ND | ND | ND | 72 | 0
3318011 | Cappellotto per tetto piano nero | ND | ND | ND | 49 | 0
3318012 | Cappellotto per tetto piano rosso | ND | ND | ND | 49 | 0
3318016 | GHIERA COPRIMURO D.100 | ND | ND | ND | 21 | 0
3318133 | Kit scarico fumi sdoppiato caldaie incasso condens | ND | ND | ND | 84 | 0
3318446 | Adattatore incasso per predisposizione Alya In (Green) Per realizzare partenza verticale utilizzando una caldaia incasso all’interno delle unità da incasso della precedente gamma (3318157 o 3318189) | ND | ND | ND | 104 | 0 | In esaurimento
3319498 | CLIP DI FISSAGGIO D.80 | ND | ND | ND | 49 | 0
3319375 | KIT CLAPET COAXIAL EVO II HE | ND | ND | ND | 246 | 0 | In esaurimento
3319445 | KIT CLAPET TWIN EVO II HE | ND | ND | ND | 207 | 0 | In esaurimento
3319653 | KIT SINGLE CLAPET COAXIAL EVO II HE | ND | ND | ND | 176 | 0
3319654 | KIT SINGLE CLAPET TWIN EVO II HE | ND | ND | ND | 148 | 0 | In esaurimento
Kit coassiali 60/100
3318895 | KIT PARTENZA 90° COASS.60/100 COND. | ND | ND | ND | 46 | 0
3318000 | KIT SCARICO COASS.60/100 PART. ORIZZ. 1M | ND | ND | ND | 56 | 0
3318002 | KIT SCARICO COASS.60/100 PART.VERT. 1M | ND | ND | ND | 61 | 0
3318003 | CURVA COASS.60/100 M/F 90° | ND | ND | ND | 43 | 0
3318004 | Kit curve coassiali 45° Ø 60/100 (2 pz) | ND | ND | ND | 84 | 0
3318005 | Kit prolunga scarico M/F Ø 60/100 L=1000 | ND | ND | ND | 56 | 0
3318006 | Kit prolunga coassiale Ø 60/100 L=500 | ND | ND | ND | 37 | 0
3318007 | PROLUNGA COASS.60/100 M/F L250 | ND | ND | ND | 28 | 0
3318008 | PART.VERT.60/100 RACCOGLICOND. | ND | ND | ND | 45 | 0
3318013 | Kit terminale di scarico tetto nero Ø 60/100 | ND | ND | ND | 201 | 0 | In esaurimento
3318014 | Kit terminale di scarico tetto rosso Ø 60/100 | ND | ND | ND | 201 | 0 | In esaurimento
3318033 | Convogliatore ingresso Ø 80/80 uscita Ø 60/100 | ND | ND | ND | 43 | 0 | In esaurimento
3318073 | KIT SCARICO COASS.60/100 L1000 COND. | ND | ND | ND | 72 | 0
3318074 | KIT SCARICO COASS.60/100 PART.VERT.COND. | ND | ND | ND | 83 | 0
3318075 | CURVA COASS.60/100 M/F 90°COND. | ND | ND | ND | 44 | 0
3318076 | CURVA COASS.60/100 M/F 45°COND.(2 PEZZI) | ND | ND | ND | 94 | 0
3318077 | PROLUNGA COASS.60/100 M/F L1000 COND. | ND | ND | ND | 59 | 0
3318078 | PROLUNGA COASS.60/100 M/F L500 COND. | ND | ND | ND | 42 | 0
3318079 | PART.VERT.60/100 COND. | ND | ND | ND | 43 | 0
3318347 | TERMINALE DI ASPIRAZIONE IN PLASTICA ø 60 CONDENSAZIONE | ND | ND | ND | 46 | 0
3318097 | KIT SCARICO COASS.60/100 C42 COND. | ND | ND | ND | 158 | 0 | In esaurimento
3318200 | ADATTATORE PARTENZA 80/125 - 60/100 PHAROS GREEN, ZELIOS | ND | ND | ND | 49 | 0
Kit coassiali 80/125
3318015 | KIT STAFFA A MURO D.80-125 (3 PEZZI) | ND | ND | ND | 40 | 0
3318080 | TERMINALE SCARICO A TETTO 80/125 NERO COND. | ND | ND | ND | 209 | 0
3318081 | TERMINALE SCARICO A TETTO 80/125 ROSSO COND. | ND | ND | ND | 209 | 0
3318090 | KIT SCARICO COASS.80/125 L1000 COND. | ND | ND | ND | 191 | 0
3318091 | CURVA COASS.80/125 M/F 90°COND. | ND | ND | ND | 52 | 0
3318092 | CURVA COASS.80/125 M/F 45°COND. | ND | ND | ND | 52 | 0
3318093 | PROLUNGA COASS.80/125 M/F L1000 COND. | ND | ND | ND | 96 | 0
3318094 | PROLUNGA COASS.80/125 M/F L500 COND. | ND | ND | ND | 53 | 0
3318095 | PART.VERT.60/100-80/125 COND. | ND | ND | ND | 49 | 0
3318188 | Kit concentrico 80/125 L1000 orizzontale condens | ND | ND | ND | 139 | 0
Kit sdoppitao 80/80
3318020 | Kit curve M/F 45° Ø 80 (2 pz) | ND | ND | ND | 50 | 0
3318019 | curva M/F 90° Ø 80 | ND | ND | ND | 50 | 0
3318023 | Kit prolunga aspirazione M/F Ø 80 L=1000 | ND | ND | ND | 37 | 0
3318025 | Kit prolunga Ø 80 L=500 (10 pz) | ND | ND | ND | 175 | 0 | In esaurimento
3318026 | Tronchetto raccoglicondensa Ø 80 | ND | ND | ND | 28 | 0 | In esaurimento
3318027 | TERMINALE SCARICO ORIZZ.D.80 INOX | ND | ND | ND | 16 | 0
3318028 | Terminale aspirazione orizzontale Ø 80 | ND | ND | ND | 6 | 0
3318031 | TERMINALE SCARICO VERTIC.D.80 NERO | ND | ND | ND | 36 | 0 | In esaurimento
3318034 | SDOPPIATORE 60/100-80/80 | ND | ND | ND | 41 | 0
3318032 | Kit ghiere Ø 80 (2 pz) | ND | ND | ND | 14 | 0
3318369 | ADATT.D.60/10-80 SISTEMI SDOPPIATI COND. | ND | ND | ND | 29 | 0
3318370 | KIT SCARICO SDOPPIATO D.80+80 COND. | ND | ND | ND | 139 | 0
3318084 | CURVA D.80 M/F 90°COND. | ND | ND | ND | 31 | 0
3318085 | CURVA D.80 M/F 45° (2 PEZZI)COND. | ND | ND | ND | 57 | 0
3318086 | PROLUNGA D.80 M/F L1000 COND. | ND | ND | ND | 35 | 0
3318087 | PROLUNGA D.80 M/F L500 COND. | ND | ND | ND | 19 | 0
3318089 | ADATT. 80/125-80+80 SCARICO A TETTO COND | ND | ND | ND | 43 | 0 | In esaurimento
3318098 | CURVA D.80 M/F PER INTUBAMENTO COND. | ND | ND | ND | 94 | 0 | In esaurimento
3318099 | CONNESSIONE D.80 PER TUBO FLESSIBILE COND. | ND | ND | ND | 49 | 0
3318101 | MOLLA DI CENTRAGGIO D.80 TUBO FLESSIBILE | ND | ND | ND | 46 | 0
3318103 | TERMINALE SCARICO D.80 TUBO FLESSIBILE | ND | ND | ND | 183 | 0 | In esaurimento
3123574 | KIT FUMI SDOPP.80/80 PHAROS necessario per la partenza caldaia di un sistema di scarico sdoppiato 80/80 comprende: 1 anello di chiusura aria aspirazione concentrica 1 adattatore aspirazione 60/80 | ND | ND | ND | 10 | 0
SISTEMI DI ASPIRAZIONE/SCARICO PER INSTALLAZIONE ALL’ESTERNO
3319491 | PROLUNGA EXT D.80 M/F L1000 COND. | ND | ND | ND | 55 | 0 | In esaurimento
3319492 | GHIERA COPRIMURO EXT D.100 | ND | ND | ND | 25 | 0 | In esaurimento
3319493 | CURVA EXT D.80 M/F 90 COND. | ND | ND | ND | 46 | 0 | In esaurimento
3319494 | ADATT.EXT D.80-60 SIST SDOPP COND | ND | ND | ND | 36 | 0 | In esaurimento
3319495 | PROLUNGA EXT D.80 M/F L500 COND. | ND | ND | ND | 41 | 0 | In esaurimento
3319496 | CURVA EXT D.80 M/F 45 (2 PEZZI)COND. | ND | ND | ND | 85 | 0 | In esaurimento
3319497 | KIT EXT X ADATT.D.60/100-80 SIST SDOPP | ND | ND | ND | 45 | 0
Kit sdoppiato 60/60
3318104 | KIT CURVA Ø 60 A 90° PER INTUBAMENTO | ND | ND | ND | 83 | 0 | In esaurimento
3318106 | KIT CURVA Ø 60 A 45° | ND | ND | ND | 53 | 0
3318105 | PROLUNGA Ø 60 L1000 | ND | ND | ND | 35 | 0
3318108 | MOLLA DI CENTRAGGIO A RAGGIERA Ø 60 | ND | ND | ND | 21 | 0
3318109 | TERMINALE DI SCARICO Ø 60 IN ACCIAIO INOX | ND | ND | ND | 13 | 0 | In esaurimento
3318294 | Tubo flessibile D.60 mm COND. | ND | ND | ND | 365 | 0 | In esaurimento
3318202 | Adattatore 80/60 per sistema sdoppiato COND. | ND | ND | ND | 19 | 0
Accessori scarico fumi caldaie alta potenza
3590224 | Prolunga coassiale 110/150mm per installazione singola 85 - 100 kW - L 1000mm | ND | ND | ND | 102 | 0
3590225 | Prolunga coassiale 110/150mm per installazione singola 85 - 100 kW - L 500 mm | ND | ND | ND | 69 | 0
3590226 | Curva coassiale 90° 110/150mm per installazione singola 85 - 100 kW | ND | ND | ND | 91 | 0
3590227 | Curva coassiale 45° 110/150mm per installazione singola 85 - 100 kW | ND | ND | ND | 94 | 0
3590228 | Terminale a tetto coassiale 110/150mm per installazione singola 85 - 100 kW | ND | ND | ND | 245 | 0
3590229 | Terminale a muro coassiale 110/150mm per installazione singola 85 - 100 kW | ND | ND | ND | 166 | 0
3590230 | Sdoppiato 100-110 scarico - Adattatore partenza 110mm installazione singola 85 - 100 kW | ND | ND | ND | 65 | 0
3590231 | Sdoppiato 100-110 scarico - prolunga 110mm installazione singola 85 - 100 kWL 1000mm in PPS | ND | ND | ND | 68 | 0
3590232 | Sdoppiato 100-110 scarico - prolunga 110mm installazione singola 85 - 100 kW L 500mm in PPS | ND | ND | ND | 47 | 0
3590233 | Sdoppiato 100-110 scarico - curva 90° 110mm installazione singola 85 - 100 kW in PPS | ND | ND | ND | 53 | 0
3590234 | Sdoppiato 110-150 scarico - curva 45° 110mm installazione singola 85 - 100 kW in PPS | ND | ND | ND | 42 | 0
3590235 | Sdoppiato 110-150 scarico - Terminale a tetto 110mm installazione singola 85 - 100 kW in PPS | ND | ND | ND | 333 | 0
3590236 | Sdoppiato 110-150 scarico - Terminale a muro 110mm installazione singola 85 - 100 kW in PPS | ND | ND | ND | 99 | 0
3590237 | Sdoppiato 100-110 aspirazione - Adattatore ingresso caldaia 100mm | ND | ND | ND | 44 | 0
3590238 | Sdoppiato 100-110 aspirazione - prolunga aspirazione 100mm installazione singola 85 - 100 kW L 1000 mm in alluminio | ND | ND | ND | 62 | 0
3590239 | Sdoppiato 100-110 aspirazione - curva 90° aspirazione 100mm installazione singola 85 - 100 kW in alluminio | ND | ND | ND | 60 | 0
3590240 | Sdoppiato 100-110 aspirazione - curva 45° aspirazione 100mm installazione singola 85 - 100 kW in alluminio | ND | ND | ND | 56 | 0
3590241 | Sdoppiato 100-110 aspirazione - Terminale a muro aspirazione 100mm installazione singola 85 - 100 kW in alluminio | ND | ND | ND | 105 | 0
3580784 | Adattatore per scarico fumi sdoppiato HP 45-65 kW 80/125 - 80/80 per installazione singola | ND | ND | ND | 114 | 0
Scarico fumi 50 mm
3319139 | ADATTATORE VERT. ORIZZ. 80-50 | ND | ND | ND | 24 | 0
3319140 | tubo flex DN50 12,5m | ND | ND | ND | 277 | 0
3319190 | adattatore curva 80-flex 50 | ND | ND | ND | 171 | 0
3319191 | adattatore vert. 80-flex 50 | ND | ND | ND | 49 | 0
3319142 | prolunga DN50 0,5m | ND | ND | ND | 24 | 0
3319143 | prolunga DN50 1m | ND | ND | ND | 38 | 0
3319144 | prolunga DN50 2m | ND | ND | ND | 71 | 0
3319145 | terminale DN50 | ND | ND | ND | 32 | 0 | In esaurimento
3319192 | Terminale a tetto flessibile 50 | ND | ND | ND | 137 | 0
Scarico fumi Grigio
3319159 | ADATT. SISTEMI SDOPP. CONDENS GRIGIO9006 | ND | ND | ND | 29 | 0
3319161 | KIT SCARICO SDOPPIATO CONDENS GRIGI09006 | ND | ND | ND | 139 | 0
3319153 | PROLUNGA D80 L 1000 GRIGIO 9006 | ND | ND | ND | 38 | 0 | In esaurimento
3319170 | PROLUNGA D80 L 500 GRIGIO 9006 | ND | ND | ND | 19 | 0
3319162 | CURVA D 80 M/F 90° CONDENS GRIGIO 9006 | ND | ND | ND | 31 | 0 | In esaurimento
3319163 | KIT COASS L 1000 PART. ORIZ. COND GRIGIO 9006 | ND | ND | ND | 107 | 0
3319164 | PROLUNGA COASS M/F L 1000 CONDENS GRIGIO 9006 | ND | ND | ND | 59 | 0
3319165 | PROLUNGA COASS M/F L 500 CONDENS GRIGIO | ND | ND | ND | 42 | 0
3319166 | Curva coassiale M/F 90° Condens grigio | ND | ND | ND | 44 | 0 | In esaurimento
3319167 | KIT SCARICO COASS PART VERT GRIGIO 9006 | ND | ND | ND | 43 | 0 | In esaurimento
3319168 | CURVA COASS M/F 45° COND. 2PCS GRIGIO 9006 | ND | ND | ND | 94 | 0 | In esaurimento

## Bollitori
LISTINO BOLLITORI CHAFFOTEAUX
I prezzi, al netto della scontistica, sono applicati ai clienti di Ariston S.P.A IVA ESCLUSA
Codice | Descrizione *i prezzi sono da considerarsi senza IVA | Classe energetica | Prezzo in vigore da 01 giugno 2025 | Contributo RAEE | Note
Bollitori monoserpentino per pompe di calore
3060704 | CD1 200 HHP | B | 2861 | 0
3060705 | CD1 300 HHP | B | 3708 | 0
3060706 | CD1 450 HHP | B | 4963 | 0
Bollitori doppio serpentino per pompe di calore
3060707 | CD2 300 HHP | B | 3803 | 0
3060862 | CD2 450 HHP | B | 5173 | 0
Bollitori monoserpentino per pompe di calore in cascata
3060869 | CD1 600 HHP BIG | C | 5763 | 0
3060870 | CD1 800 HHP BIG | C | 7488 | 0
3060871 | CD1 1000 HHP BIG | C | 10016 | 0
3060872 | CD1 1500 HHP BIG | C | 16019 | 0
Bollitori doppio serpentino per pompe di calore in cascata
3060873 | CD2 600 HHP BIG | C | 6779 | 0
3060874 | CD2 800 HHP BIG | C | 8869 | 0
3060875 | CD2 1000 HHP BIG | C | 11402 | 0
3060876 | CD2 1500 HHP BIG | C | 18415 | 0
Puffer per pompe di calore
3060531 | CKZ 30 HH | C | 1307 | 0
3060532 | CKZ 50 HH | C | 1426 | 0
3060863 | CKZ 80 H | C | 798 | 0
3060712 | CKZ 25 H | B | 554 | 0
3060713 | CKZ 50 H | B | 743 | 0
3060864 | CKZ 100 H | C | 868 | 0
Puffer per pompe di calore in cascata
3060865 | CKZ 200 H | C | 1310 | 0
3060878 | CKZ 300 H | C | 1952 | 0
3060879 | CKZ 400 H | C | 2657 | 0
3060880 | CKZ 500 H | C | 3011 | 0
Bollitore con puffer integrato
3060703 | CD1 300/100 H | C | 4488 | 0
Accumuli caldaie
3070575 | CELECTIC 80 CDZ CHX - EU 2 | C | 1092 | 0
3070577 | CELECTIC 100 CDZ CHX - EU 2 | C | 1120 | 0
3070573 | CELECTIC 150 CDZ CHX - EU2 | C | 1172 | 0
Bollitore ad intercapedine multiposizione
3070595 | BDR-E CDS 80 CHX - EU 2 | C | 773 | 0
3070596 | BDR-E CDS 100 CHX - EU 2 | C | 860 | 0
3070592 | BDR-E CDS 120 CHX - EU 2 | C | 930 | 0
3070593 | BDR-E CDS 150 CHX - EU 2 | C | 1038 | 0
3070594 | BDR-E CDS 200 CHX - EU 2 | C | 1192 | 0
Bollitori smaltati monoserpentino
3089005 | BCH CD1 80 CHX / KIT FLOOR - EU | C | 832 | 0
3089018 | BCH CD1 120 CHX / KIT FLOOR- EU | C | 938 | 0
3089019 | BCH CD1 160 CHX / KIT FLOOR - EU | B | 1071 | 0
3070602 | BC1S CD1 200 CHX 7B | B | 1478 | 0
3070603 | BC1S CD1 300 CHX 7B | B | 1761 | 0
3070604 | BC1S CD1 450 CHX 7B | B | 2390 | 0
Bollitori smaltati doppio serpentino
3070613 | AS2S CD2 200 CHX 7B | B | 1761 | 0
3070614 | AS2S CD2 300 CHX 7B | B | 2039 | 0
3070615 | AS2S CD2 450 CHX 7B | B | 2670 | 0
Bollitori smaltati monoserpentino grande capacità
3060691 | CYL CD1 600F - EU 2 | B | 3452 | 0
3060692 | CYL CD1 800F - EU 2 | B | 4505 | 0
3060693 | CYL CD1 1000F - EU 2 | C | 5161 | 0
3060662 | CYL CD1 1500F M1 - EU 2 | C | 8809 | 0
3060663 | CYL CD1 2000F M1 - EU 2 | C | 10861 | 0
3060664 | CYL CD1 2500F M1 - EU 2 | fuori Erp > 2000lt | 15240 | 0
Bollitori smaltati doppio serpentino grande capacità
3060694 | CYL CD2 600F - EU 2 | B | 3487 | 0
3060695 | CYL CD2 800F - EU 2 | B | 4946 | 0
3060696 | CYL CD2 1000F - EU 2 | C | 5503 | 0
3060619 | CYL CD2 1500F - EU 2 | C | 9119 | 0
3060620 | CYL CD2 2000F - EU 2 | C | 11567 | 0
3060621 | CYL CD2 2500F - EU 2 | fuori Erp > 2000lt | 14321 | 0
Bollitori smaltati senza serpentino grande capacità
3060684 | CYL CDZ 800 M1 - EU 2 | C | 4607 | 0
3060685 | CYL CDZ 1000 M1 - EU 2 | C | 5761 | 0
3060612 | CYL CDZ 1500 M1 - EU 2 | C | 8031 | 0
Puffer con serpentino
3060460 | CYL CK1 400 - EU | B | 1793 | 0
3060461 | CYL CK1 600 - EU | C | 2027 | 0
3060462 | CYL CK1 800 - EU | C | 2613 | 0
3060463 | CYL CK1 1000 - EU | C | 2884 | 0
Puffer senza serpentino
3060622 | CYL CKZ 1500 M1 EU 2 | C | 4358 | 0
3060623 | CYL CKZ 2000 M1 EU 2 | C | 5215 | 0
3060624 | CYL CKZ 2500 M1 EU 2 | fuori Erp > 2000lt | 5601 | 0
3060625 | CYL CKZ 3000 M1 EU 2 | fuori Erp > 2000lt | 10453 | 0
Accessori per accumuli e sistemi solari
3018067 | TREPIEDE UNIVERSALE | ND | 39 | 0
3078227 | KIT HEATING ELEMENT BCH 1.8KW WH_2020 | ND | 167 | 0
3078228 | KIT HEATING ELEMENT BCH 2.2KW WH_2021 | ND | 177 | 0
3078229 | KIT HEA. ELE. BCH 120-160L 2,2KW FS_2020 | ND | 218 | 0
3078231 | KIT HEAT. ELEM. BCH 80L 1,8KW FS_2020 | ND | 198 | 0
3078019 | STAFFA A PARETE | ND | 33 | 0
3078062 | KIT ANODO ATTIVO - MEDIUM | ND | 710 | 0
3078063 | KIT ANODO ATTIVO - LARGE | ND | 788 | 0
3078064 | KIT ANODO ATTIVO - EXTRA LARGE | ND | 878 | 0
3078222 | KIT FLANGE + HEATING ELEMENT 2KW BC1S/2S | ND | 580 | 0
3078223 | KIT FLANGE + HEATING ELEMENT 6KW BC1S/2S | ND | 1303 | 0
3078157 | KIT ELETTRICO 12 KW 400V | ND | 607 | 0
3078158 | KIT ELETTRICO 24 KW 400V (CON PANNELLO DI CONTROLLO) | ND | 3066 | 0
3078159 | KIT ELETTRICO 36 KW 400V (CON PANNELLO DI CONTROLLO) | ND | 3960 | 0
3105044 | FLANGE DN.400 MM FOR NEW ELECT KITS INST | ND | 838 | 0
3105045 | FLANGE DN 168 MM FOR NEW ELEC KITS INST | ND | 410 | 0
3105046 | KIT ELETTRICO 3 KW 230-400V | ND | 201 | 0
885516 | GRUPPO SIC. IDR. 1" | ND | 229 | 0
12053830 | GRUPPO SICUREZZA 3 BAR 1/2'' MANOMETRO | ND | 81 | 0
3105042 | VALVOLA DI SICUREZZA 7 bar 1 1/2" X 2" | ND | 531 | 0
3105043 | VALVOLA DI SICUREZZA 7bar 2" X 2 1/2" | ND | 907 | 0
877085 | GRUPPO SIC. IDR. 3/4 | ND | 50 | 0
877086 | SIFONE 1" | ND | 13 | 0
3078061 | KIT ANODO ATTIVO - SMALL | ND | 462 | 0
3078204 | SERP SOLARE CD1 300/100 H | ND | 1040 | 0
3078254 | KIT FLANGE + HEATING ELEMENT 2 KW CD1 HHP | ND | 489 | 0
4105006 | ELECTRIC KIT CYL HPWH EXTRA 6000W | ND | 1236 | 0 | Nuovo
4105007 | ELECTRIC KIT CYL HPWH EXTRA 10000W | ND | 1632 | 0 | Nuovo
4105014 | ADAPTER 480-180 + GASKET 480 NUOS EXTRA | ND | 662 | 0 | Nuovo
3078255 | KIT HEATING ELEMENT 2 KW CD2 HHP | ND | 341 | 0
3078256 | KIT PASSIVE ANODE MG | ND | 263 | 0

## Solare Termico
LISTINO SOLARE CHAFFOTEAUX
I prezzi, al netto della scontistica, sono applicati ai clienti di Ariston S.P.A IVA ESCLUSA
Codice | Descrizione *i prezzi sono da considerarsi senza IVA | Prezzo in vigore da 01 giugno 2025 | Contributo RAEE | Note
Kit solari circolazione naturale
Pannello orizzontale
3022457 | ZELIOS THERMO HF-2 150-1 TR IT | 2258 | 0
3022458 | ZELIOS THERMO HF-2 150-1 TT IT | 2258 | 0
3022459 | ZELIOS THERMO HF-2 200-1 TR IT | 2657 | 0
3022460 | ZELIOS THERMO HF-2 200-1 TT IT | 2657 | 0
3022461 | ZELIOS THERMO HF-2 200-2 TR IT | 3554 | 0
3022462 | ZELIOS THERMO HF-2 200-2 TT IT | 3554 | 0
3022463 | ZELIOS THERMO HF-2 300-2 TR IT | 3985 | 0
3022464 | ZELIOS THERMO HF-2 300-2 TT IT | 3985 | 0
Pannello verticale
3022492 | ZELIOS THERMO GR2 150-1 TR IT | 1993 | 0
3022495 | ZELIOS THERMO GR2 150-1 TT IT | 1993 | 0
3022493 | ZELIOS THERMO GR2 200-1 TR IT | 2325 | 0
3022496 | ZELIOS THERMO GR2 200-1 TT IT | 2325 | 0
3022494 | ZELIOS THERMO GR2 300-2 TR IT | 3321 | 0
3022497 | ZELIOS THERMO GR2 300-2 TT IT | 3321 | 0
Kit solari circolazione forzata
3023657 | ZELIOS FAST CD1 150/1 CF-1 TR | 5018 | 0
3023658 | ZELIOS FAST CD1 150/1 CF-1 TT | 4893 | 0
3023659 | ZELIOS FAST CD1 200/2 CF-1 TR | 6332 | 0
3023660 | ZELIOS FAST CD1 200/2 CF-1 TT | 6156 | 0
3023661 | ZELIOS FAST CD2 200/2 CF-1 TR | 6469 | 0
3023662 | ZELIOS FAST CD2 200/2 CF-1 TT | 6293 | 0
3023663 | ZELIOS FAST CD1 300/2 CF-1 TR | 6768 | 0
3023664 | ZELIOS FAST CD1 300/2 CF-1 TT | 6592 | 0
3023665 | ZELIOS FAST CD2 300/2 CF-1 TR | 7058 | 0
3023666 | ZELIOS FAST CD2 300/2 CF-1 TT | 6882 | 0
Collettori solari
3020065 | ZELIOS XP 2.5-1 V | 1398 | 0
3020064 | ZELIOS XP 2.5-1 H | 1496 | 0
3020070 | ZELIOS CF 2.0-1 | 1135 | 0
Accumuli solari integrati (modulo accumulo)
3023330 | ZELIOS COMPACT CD1 150 (IT GB) | 3447 | 0
3023331 | ZELIOS COMPACT CD1 200 (IT GB) | 3518 | 0
3023332 | ZELIOS COMPACT CD1 300 (IT GB) | 3954 | 0
3023333 | ZELIOS COMPACT CD2 200 (IT GB) | 3655 | 0
3023334 | ZELIOS COMPACT CD2 300 (IT GB) | 4244 | 0
Accumuli solari per integrazione agli impianti di riscaldamento e ACS
3023318 | ZELIOS COMBI 400 (IT-FR-EN) | 5025 | 0
3023319 | ZELIOS COMBI 600 (IT-FR-EN) | 5259 | 0
3023320 | ZELIOS COMBI 800 (IT-FR-EN) | 5845 | 0
3023321 | ZELIOS COMBI 1000 (IT-FR-EN) | 6116 | 0
Accessori installazione collettori
3024249 | BARRE ORIZZONTALI (CF 2.0-1) | 75 | 0
3024083 | FISSAGGIO RIGIDO PER ARDESIA | 73 | 0
3024093 | KIT RACCORDI IDRAULICI PER 1 COLLETTORE XP 2.5 | 183 | 0
3024094 | KIT RACCORDI IDRAULICI PER COLLETTORE AGGIUNTIVO XP 2.5 | 94 | 0
3024103 | TRIANGOLO XP 2.5 V - CF 2.0-1 | 132 | 0
3024104 | BARRE ORIZZONTALI XP 2.5 V | 136 | 0
3024105 | TRIANGOLO XP 2.5 H | 174 | 0
3024106 | BARRE ORIZZONTALI XP 2.5 H | 174 | 0
3024112 | BARRE FISSAGGIO INOX UNIVERSALE | 49 | 0
3024113 | FISSAGGIO RIGIDO PER TEGOLA CLASSICA | 73 | 0
3024114 | FISSAGGIO RIGIDO PER TEGOLA PIANA | 73 | 0
3024115 | FISSAGGIO PASSANTE RAPIDO PER CALCESTRUZZO | 73 | 0
3024116 | FISSAGGIO PASSANTE RAPIDO PER LEGNO | 73 | 0
3721430 | KIT INCASSO DUE COLLETTORI FILA DOPPIA XP | 469 | 0
3721431 | KIT INCASSO UN COLLETTORE AGGIUNTIVO FILA DOPPIA XP | 416 | 0
3721434 | KIT INCASSO UN COLLETTORE XP | 885 | 0 | In esaurimento
3024344 | KIT IN ROOF ARDESIA - CF 2.0-1 1 COLLETTORE | 992 | 0
3024345 | KIT IN ROOF ARDESIA - CF 2.0-1 2 COLLETTORI | 1388 | 0
3024346 | KIT IN ROOF ARDESIA - CF 2.0-1 ESTENSIONE +1 | 445 | 0 | In esaurimento
3024347 | KIT IN ROOF TEGOLA MARSIGLIESE - CF 2.0-1 1 COLLETTORE | 745 | 0
3024348 | KIT IN ROOF TEGOLA MARSIGLIESE - CF 2.0-1 2 COLLETTORI | 1171 | 0
3024349 | KIT IN ROOF TEGOLA MARSIGLIESE - CF 2.0-1 ESTENSIONE +1 | 496 | 0 | In esaurimento
3024350 | KIT IN ROOF COPPO - CF 2.0-1 1 COLLETTORE | 745 | 0
3024351 | KIT IN ROOF COPPO - CF 2.0-1 2 COLLETTORI | 1139 | 0
3024364 | KIT IDRAULICO 1 COLLETTORE CF 2.0-1 | 97 | 0
3024353 | KIT IDRAULICO 1 ESTENSIONE CF 2.0-1 IR | 83 | 0
3024363 | KIT IDRAULICO 1 ESTENSIONE CF 2.0-1 | 33 | 0
3024359 | KIT ON ROOF 1 COLLETTORE CF 2.0-1 | 214 | 0
3024360 | KIT ON ROOF 2 COLLETTORI CF 2.0-1 | 238 | 0
3024361 | KIT ON ROOF 1 ESTENSIONE PER CF 2.0-1 | 42 | 0
3722732 | KIT INCASSO 2 COLLETTORI SOLATRON S | 914 | 0 | Sostituisce codice 3721428
3722733 | KIT INCAS 1 COLL. AGGIUNTIVO SOLATRON S | 394 | 0
3722734 | KIT INCASSO 1 COLLETTORE XP 2.5-1 | 885 | 0
Componenti per sistemi Ebus2
3318870 | EXPERT CONTROL | 235 | 0 | In esaurimento
3319469 | EXPERT CONTROL 2.0 | 297 | 0
3318906 | GRUPPO POMPA SOLARE DIGITALE (CHX) | 1025 | 0
3024152 | FWS (MODULO PRODUZIONE ISTANTANEA ACS) | 1764 | 0
Componenti per sistemi stand alone
3024253 | SOLAR MANAGER PRO - CHX | 976 | 0
3024548 | SOLAR MANAGER IZY PLUS | 587 | 0
3024257 | PUMP GROUP PRO 20-70 CHX | 976 | 0
3024258 | PUMP GROUP PRO 25-145 | 1319 | 0
3024261 | SOLAR STATION PRO | 9146 | 0
3024263 | FWS PRO MIDI | 5173 | 0
3024264 | FWS PRO MAXI | 8251 | 0
Accessori per Solar Manager Pro e Izy
3024277 | DATALOGGER DL2 PRO | 747 | 0
3024276 | DATALOGGER DL3 PRO | 1381 | 0
3024279 | I/O EXTENSION MODULE 6-5 PRO | 564 | 0 | In esaurimento
3024278 | SENSORE DI IRRAGGIAMENTO PRO | 160 | 0 | In esaurimento
3024282 | RPD SENSOR PRO | 132 | 0 | In esaurimento
3024280 | VFD SENSOR PRO SMALL | 235 | 0 | In esaurimento
3024281 | VFD SENSOR PRO BIG | 251 | 0 | In esaurimento
3024273 | SONDA SOLAR MANAGER - COLLETTORE | 24 | 0
3024274 | SONDA SOLAR MANAGER - BOLLITORE | 20 | 0
3024275 | SONDA SOLAR MANAGER - BRACCIALE PER TUBO | 88 | 0
3024284 | PROTEZIONE CONTRO LE SOVRATENSIONI | 43 | 0 | In esaurimento
3024283 | INTERFACCIA LAN-SOLAR MANAGER PRO | 316 | 0
3024292 | MODULO ALLARME PRO | 184 | 0 | In esaurimento
Accessori per gruppi pompa e FWS
3024265 | KIT RICIRCOLO FWS PRO MIDI-MAXI | 1063 | 0
3024268 | KIT CONNESSIONE CASCATA FWS PRO MIDI | 2371 | 0
3024269 | KIT CONNESSIONE CASCATA FWS PRO MAXI | 3310 | 0
3024270 | KIT RICIRCOLO CASCATA FWS PRO MIDI | 1156 | 0
3024271 | KIT RICIRCOLO CASCATA FWS PRO MAXI CASCADE | 1920 | 0
3024262 | VALVOLA A 3 VIE PRO - DN 20 | 464 | 0
3024266 | VALVOLA A 3 VIE PRO - DN 25 | 486 | 0
3024267 | VALVOLA A 3 VIE PRO - DN 32 | 774 | 0 | In esaurimento
3024325 | VALVOLA A 3 VIE PRO - DN 40 | 845 | 0
3024326 | RPS SENSOR PRO | 132 | 0
Accessori di installazione e di impianto
800232 | TERMOSTATO DIGITALE | 177 | 0
3087085 | VALVOLA MOTORIZZATA TRE VIE | 241 | 0
3024076 | VALVOLA 3-VIE MOTORIZZATA PER EASY | 152 | 0
3024177 | VALVOLA DEVIATRICE MOTORIZZATA GALEVO | 172 | 0
3024318 | VASO DI ESPANSIONE SOLARE 18 LITRI | 129 | 0
3024319 | VASO DI ESPANSIONE SOLARE 25 LITRI | 151 | 0
3024320 | VASO DI ESPANSIONE SOLARE 35 LITRI | 183 | 0
3024321 | VASO DI ESPANSIONE SOLARE 50 LITRI | 356 | 0
3024322 | VASO DI ESPANSIONE SOLARE 80 LITRI | 575 | 0
3024323 | VASO DI ESPANSIONE SOLARE 150 LITRI | 1111 | 0
3024324 | VASO DI ESPANSIONE SOLARE 200 LITRI | 1258 | 0
3024183 | VASO ESP SOLARE/SANITARIO SECONDARIO 16L PER COMPACT | 153 | 0
3024036 | SCAMBIATORE A PIASTRE SOLARE GENERICO 16KW | 970 | 0
3024037 | SCAMBIATORE A PIASTRE SOLARE GENERICO 32KW | 1313 | 0
3024038 | SCAMBIATORE A PIASTRE SOLARE GENERICO 48KW | 1671 | 0
3024039 | SCAMBIATORE SOLARE PER PISCINE 20KW | 1868 | 0 | In esaurimento
3024040 | SCAMBIATORE SOLARE PER PISCINE 40KW | 2202 | 0 | In esaurimento
3024041 | SCAMBIATORE SOLARE PER PISCINE 70KW | 2731 | 0 | In esaurimento
3024070 | KIT ADATTAMENTO IDRAULICO LATO COLLETTORE | 107 | 0
3024071 | KIT ADATTAMENTO IDRAULICO LATO GRUPPO POMPA | 107 | 0
3024234 | TUBI PASSAGGIO TETTO INOX | 167 | 0
3024069 | TUBI PRE-ISOLATI GEMELLARI | 824 | 0
3024161 | RICIRCOLO FWS | 332 | 0
3024085 | MISCELATORE TERMOSTATICO Per integrazione caldaie System con sistemi solari a circolazione forzata, da montare in uscita al bollitore | 172 | 0
877084 | GRUPPO DI SICUREZZA IDRAULICO 1/2” | 44 | 0
877085 | GRUPPO SIC. IDR. 3/4 | 50 | 0
877086 | SIFONE 1" | 13 | 0
885516 | GRUPPO SIC. IDR. 1" | 229 | 0
3024175 | SONDA A CONTATTO | 49 | 0
3318564 | SONDA SOLARE COLLETTORE Per sistemi solari a circolazione forzata con valvola miscelatrice motorizzata integrati con caldaie miste | 49 | 0
800215 | LIQUIDO ANTIGELO PURO (5 LT) | 81 | 0
3024362 | KIT COPERTURA COLLETTORE SOLARE (2 PZ) | 97 | 0
3024174 | KIT IDRAULICO COMBI | 77 | 0
12053830 | GRUPPO SICUREZZA 3 BAR 1/2'' MANOMETRO | 81 | 0
3105073 | ELECTRIC KIT 1,5KW SOLAR ENAMELED TANK | 104 | 0 | Per sistemi HF-2 e GR-2 da 150 e 200 litri
3105071 | ELECTRIC KIT 2KW SOLAR ENAMELED TANK | 94 | 0 | Per sistemi HF-2 e GR-2 da 150 e 200 litri
3024549 | ELECTRIC KIT 1,5KW SOLAR ENAM. TANK 300L | 146 | 0 | Per sistemi HF-2 e GR-2 da 300 litri
3024550 | ELECTRIC KIT 2KW SOLAR ENAM. TANK 300L | 156 | 0 | Per sistemi HF-2 e GR-2 da 300 litri
3318379 | VALVOLA MISCELATRICE TERMOSTATICA | 150 | 0
3318408 | Kit solare incasso per integrazione di caldaie miste istantanee con impianti solari comprende: valvola miscelatrice manuale, -collegamenti idraulici per installazione sotto caldaia entro cassone, -sonda solare | 239 | 0 | In esaurimento
3318317 | SONDA SOLARE caldaie Alixia CF | 35 | 0
Sostituzione componenti sistemi ZELIOS THERMO HF, HF-2
3020083 | VN 2.2-2 | 1349 | 0
3024514 | KIT REPLACEMENT HF--HF-2 150-1 TR | 307 | 0
3024517 | KIT REPLACEMENT HF--HF-2 150-1 TT | 509 | 0
3024515 | KIT REPLACEMENT HF--HF-2 200-1 TR | 307 | 0
3024518 | KIT REPLACEMENT HF--HF-2 200-1 TT | 509 | 0
3024519 | KIT REPLACEMENT HF--HF-2 200-2 TT | 512 | 0
3024516 | KIT REPLACEMENT HF--HF-2 200_300-2 TR | 449 | 0
3024520 | KIT REPLACEMENT HF--HF-2 300-2 TT | 512 | 0
3207108 | SOLAR ENAMELED TANK HF-2 150 ZM CHX | 1398 | 0
3207116 | SOLAR ENAMELED TANK HF-2 200 ZM CHX | 1584 | 0
3207110 | SOLAR ENAMELED TANK HF-2 300 ZM CHX | 2307 | 0
Sostituzione componenti sistemi ZELIOS THERMO GR-2, CF-2
3020082 | COLLECTOR GR2 | 789 | 0
3020079 | Collector DR 2.0-2 B | 965 | 0
3207128 | SOLAR ENAMELED TANK GR2 150 PS CHX | 1313 | 0
3207129 | SOLAR ENAMELED TANK GR2 200 PS CHX | 1540 | 0
3207130 | SOLAR ENAMELED TANK GR2 300 PS CHX | 2262 | 0
3024540 | KIT REPLACEMENT CF-1/CF-2 HF-2 150-1 TR | 209 | 0
3024541 | KIT REPLACEMENT CF-1/CF-2 HF-2 200-1 TR | 212 | 0
3024545 | KIT REPLACEMENT CF-2 HF-2 300-2 TR | 475 | 0

## Pompe di calore sanitario
LISTINO SCALDACQUA POMPA DI CALORE CHAFFOTEAUX
I prezzi, al netto della scontistica, sono applicati ai clienti di Ariston S.P.A IVA ESCLUSA
Codice | Descrizione *i prezzi sono da considerarsi senza IVA | Classe energetica in sanitario | Profilo di prelievo | Prezzo in vigore da 01 giugno 2025 | Contributo RAEE | Note
AQUANEXT - Scaldacqua a pompa di calore a basamento
3069781 | AQUANEXT PLUS LINK 200 | A+ | L | 4872 | 4
3069782 | AQUANEXT PLUS LINK 250 | A+ | XL | 5058 | 4
3069783 | AQUANEXT PLUS LINK 250 SYS | A+ | XL | 5284 | 4
3069800 | AQUANEXT PERFORMANCE 200 A+ | A | XL | 3636 | 4 | Nuovo (sostituisce 3069656)
3069801 | AQUANEXT PERFORMANCE 240 A+ | A | XL | 3832 | 4 | Nuovo (sostituisce 3069657)
3069802 | AQUANEXT PERFORMANCE 240 SYS A+ | A | L | 4058 | 4 | Nuovo (sostituisce 3069658)
3069656 | AQUANEXT PERFORMANCE 200 | A | XL | 3636 | 4 | in esaurimento
3069657 | AQUANEXT PERFORMANCE 240 | A | XL | 3832 | 4 | in esaurimento
3069658 | AQUANEXT PERFORMANCE 240 SYS | A | L | 4058 | 4 | in esaurimento
AQUANEXT - Scaldacqua a pompa di calore murali
3629075 | AQUANEXT 80 WH | A+ | M | 2275 | 4
3629076 | AQUANEXT 110 WH | A+ | M | 2459 | 4
Accessori installazione scaldacqua a pompa di calore
3208050 | GRIGLIA PIEGHEVOLE CON MOLLE Ø100-160 | ND | ND | 24 | 0
3208061 | KIT ARIA CON TUBO RIGIDO Ø150 | ND | ND | 155 | 0 | in esaurimento
3208062 | KIT ARIA CON TUBO FLESSIBILE Ø150 | ND | ND | 206 | 0 | in esaurimento
3208063 | TUBO Ø150 1M | ND | ND | 66 | 0
3208066 | GIUNTO Ø150 | ND | ND | 20 | 0
3208067 | CURVA 90 GRADI Ø150 | ND | ND | 32 | 0
3208068 | 2 FASCETTE FERMATUBO Ø150 | ND | ND | 32 | 0
3208069 | TUBO FLESSIBILE Ø150 0,56 M | ND | ND | 60 | 0 | in esaurimento
3208072 | TUBO Ø200 1M | ND | ND | 87 | 0
3208073 | TUBO Ø200 2M | ND | ND | 118 | 0 | in esaurimento
3208074 | GIUNTO Ø200 | ND | ND | 47 | 0
3208075 | CURVA 90 GRADI Ø200 | ND | ND | 141 | 0
3208076 | CURVA 45 GRADI Ø200 | ND | ND | 113 | 0
3208077 | 2 FASCETTE FERMATUBO Ø200 | ND | ND | 82 | 0
3208078 | GRIGLIA PIEGHEVOLE CON MOLLE Ø165-220 | ND | ND | 27 | 0
3208085 | SILENZIATORE Ø200 | ND | ND | 110 | 0
877085 | GRUPPO SIC. IDR. 3/4 | ND | ND | 50 | 0
877086 | SIFONE 1" | ND | ND | 13 | 0
3078090 | TUBO ISOLATO 1M D. 160 | ND | ND | 75 | 0
3078091 | TUBO ISOLATO 0,5M D. 160 | ND | ND | 47 | 0
3078092 | CURVA A GOMITO 90GRADI D. 160 | ND | ND | 42 | 0
3078094 | GRIGLIA PER TUBI ISOLATI D. 160 | ND | ND | 29 | 0
3078089 | KIT AMPLIAMENTO ISOLATO D. 160 | ND | ND | 115 | 0
3078088 | KIT ARIA ISOLATO D. 160 | ND | ND | 492 | 0
3078093 | GIUNTO D. 160 | ND | ND | 19 | 0
3078264 | KIT CANALIZ. ARIA PER SOFFITTI BASSI | ND | ND | 91 | 0 | Sostituisce codice 3078167
3208092 | J1 EVO KIT ARIA PER MURO EXT D125 | ND | ND | 99 | 0
3208036 | TUBO D125 (1,5M) | ND | ND | 70 | 0 | in esaurimento
3208037 | TUBO D125 (1M) | ND | ND | 78 | 0
3208044 | TUBO RETTANGOLARE 150X70 (1,5M) | ND | ND | 71 | 0
3208038 | GIUNTO D125 | ND | ND | 16 | 0
3208039 | GIUNTO FLESSIBILE D125 | ND | ND | 113 | 0 | in esaurimento
3208043 | GIUNTO ORIZZONTALE D125 A RETT. 150X70 | ND | ND | 21 | 0
3208045 | GIUNTO RETTANGOLARE 150X70 | ND | ND | 20 | 0
3208040 | CURVA D125 A 90gradi | ND | ND | 24 | 0
3208042 | CURVA VERTICALE D125 A RETT. 150X70 | ND | ND | 23 | 0
3208046 | CURVA VERTICALE RETTANGOLARE 150X70 | ND | ND | 23 | 0
3208047 | CURVA ORIZZONTALE RETTANGOLARE 150X70 | ND | ND | 23 | 0
3208041 | 2 STAFFE D125-VITI 5X45-TASSELLI | ND | ND | 18 | 0
3208048 | 2 STAFFE 150X70-VITI 5X45-TASSELLI | ND | ND | 19 | 0
3208049 | COPRIFORO 190X160 PER TUBI D100-125 | ND | ND | 14 | 0 | in esaurimento
3629069 | SUPPORTO INSTALL. POMPE ACS 80-110-150 | ND | ND | 80 | 0
3078268 | CABLE EXT J1 EVO | ND | ND | 32 | 0
3078269 | CABLE EXT J2 EVO | ND | ND | 32 | 0
3078270 | EXTERNAL BOX | ND | ND | 1807 | 0

## Scaldabagni
LISTINO SCALDACQUA ELETTRICI e GAS CHAFFOTEAUX
I prezzi, al netto della scontistica, sono applicati ai clienti di Ariston S.P.A IVA ESCLUSA
Codice | Descrizione *i prezzi sono da considerarsi IVA esclusa | Classe energetica in sanitario | Profilo di prelievo | Prezzo in vigore da 01 giugno 2025 | Contributo RAEE | Note
SCALDACQUA ELETTRICI
5 anni di GARANZIA
Scaldacqua murali piccole capacità
Sopra lavello
3100373 | CHX 10/5 EU | A | XXS | 150 | 0.28
3100379 | CHX 15/5 EU | A | XXS | 170 | 0.28
3100386 | CHX 30/5 EU | C | S | 207 | 0.28
Sotto lavello
3100376 | CHX 10U/5 EU | B | XXS | 179 | 0.28
Scaldacqua murali medie capacità
3201149 | CHX R EVO 50 EU | C | M | 233 | 0.28
3201150 | CHX R EVO 80 EU | C | M | 237 | 0.28
3201151 | CHX R EVO 100 EU | C | L | 310 | 0.28
3201311 | NNA 80 TD EU2 | C | M | 353 | 0.28
3201316 | NNA 80 TS EU2 | C | M | 353 | 0.28
2 anni di GARANZIA
Scaldacqua murali piccole capacità
Sopra lavello
3100372 | CHX 10/2 EU | A | XXS | 137 | 0.28
3100382 | CHX 15/2 EU | A | XXS | 155 | 0.28
3100385 | CHX 30/2 EU | C | S | 175 | 0.28
Sotto lavello
3100377 | CHX 10U/2 EU | B | XXS | 146 | 0.28
Scaldacqua murali medie capacità
3201152 | CHX EVO 50/2 EU | C | M | 200 | 0.28
3201153 | CHX EVO 80 /2 EU | C | M | 204 | 0.28
3201236 | CHX 80 H/2 EU2 | C | M | 287 | 0.28
SCALDACQUA GAS ISTANTANEI
Camera aperta - Accensione elettronica con alimentazione a batteria
3632396 | FLUENDO PLUS LNX ONT 11 LPG EU | A | M | 489 | 0
3632395 | FLUENDO PLUS LNX ONT 11 NG EU | A | M | 489 | 0
3632398 | FLUENDO PLUS LNX ONT 14 LPG EU | B | L | 594 | 0
3632397 | FLUENDO PLUS LNX ONT 14 NG EU | B | L | 594 | 0
Camera aperta -Alimentazione a batteria
3632416 | BRD LNX ONM 11 NG EU | A | M | 415 | 0
3632417 | BRD LNX ONM 11 LPG EU | A | M | 415 | 0
3632418 | BRD LNX ONM 14 NG EU | B | L | 503 | 0
3632419 | BRD LNX ONM 14 LPG EU | B | L | 503 | 0
Camera stagna - Flusso forzato
3632443 | AVENIR PLUS LNX SFT 11 NG EU | A | M | 945 | 0.28
3632444 | AVENIR PLUS LNX SFT 11 LPG EU | A | M | 945 | 0.28
3632447 | AVENIR PLUS LNX SFT 16 NG EU | A | XL | 1071 | 0.28
3632448 | AVENIR PLUS LNX SFT 16 LPG EU | A | XL | 1071 | 0.28
Camera aperta - Flusso forzato
3632466 | AVENIR PLUS LNX OUTDOOR 11 NG EU | A | M | 1001 | 0.28
3632467 | AVENIR PLUS LNX OUTDOOR 11 LPG EU | A | M | 1001 | 0.28
3632468 | AVENIR PLUS LNX OUTDOOR 16 NG EU | A | XL | 1143 | 0.28
3632469 | AVENIR PLUS LNX OUTDOOR 16 LPG EU | A | XL | 1143 | 0.28
3632470 | AVENIR PLUS LNX OUTDOOR 22 NG EU | B | XL | 1405 | 0
3632471 | AVENIR PLUS LNX OUTDOOR 26 NG EU | B | XXL | 1686 | 0
ACCESSORI per scaldacqua istantanei a gas
Kit trasformazione gas - FLUENDO PLUS LNX
3632486 | KIT TRASF. GAS CF DA GPL A MET. 11L LNX | ND | ND | 36 | 0 | In esaurimento
3632487 | KIT TRASF. GAS CF DA MET. A GPL 11L LNX | ND | ND | 36 | 0 | In esaurimento
3632488 | KIT TRASF. GAS CF DA MET. A AP 11L LNX | ND | ND | 36 | 0 | In esaurimento
4099000 | KIT TRASF. GAS CF DA GPL A MET. 11L LNX | ND | ND | 36 | 0 | Nuovo (sostituisce 3632486)
4099001 | KIT TRASF. GAS CF DA MET. A GPL 11L LNX | ND | ND | 36 | 0 | Nuovo (sostituisce 3632487)
4099002 | KIT TRASF. GAS CF DA MET. A AP 11L LNX | ND | ND | 36 | 0 | Nuovo (sostituisce 3632488)
3632489 | KIT TRASF. GAS CF DA GPL A MET. 14L LNX | ND | ND | 36 | 0
3632490 | KIT TRASF. GAS CF DA MET. A GPL 14L LNX | ND | ND | 36 | 0
3632491 | KIT TRASF. GAS CF DA MET. A AP 14L LNX | ND | ND | 36 | 0
Kit gestione solare - FLUENDO PLUS LNX
3632077 | KIT SOLARE VALV. TERMOSTATICA CON BYPASS | ND | ND | 301 | 0
Kit trasformazione gas -BRD LNX
3632527 | ONM GAS TRANSF LPG TO NG 11L LNX | ND | ND | 98 | 0
3632528 | ONM GAS TRANSF LPG TO NG 14L LNX | ND | ND | 108 | 0
3632529 | ONM GAS TRANSF NG TO LPG 11L LNX | ND | ND | 98 | 0
3632530 | ONM GAS TRANSF NG TO LPG 14L LNX | ND | ND | 108 | 0
Accessori di installazione - AVENIR PLUS LNX E AVENIR PLUS LNX OUTDOOR
3612403 | Kit idraulico prima installazione per AVENIR PLUS LNX e AVENIR PLUS LNX OUTDOOR | ND | ND | 16 | 0
Accessori scarico fumi sistemi concentrici per aspirazione / scarico Ø 60/100 mm - AVENIR PLUS LNX
3318003 | CURVA COASS.60/100 M/F 90° | ND | ND | 43 | 0
3318004 | Kit curve coassiali 45° Ø 60/100 (2 pz) | ND | ND | 84 | 0
3318005 | Kit prolunga scarico M/F Ø 60/100 L=1000 | ND | ND | 56 | 0
3318006 | Kit prolunga coassiale Ø 60/100 L=500 | ND | ND | 37 | 0
3318007 | PROLUNGA COASS.60/100 M/F L250 | ND | ND | 28 | 0
3318008 | PART.VERT.60/100 RACCOGLICOND. | ND | ND | 45 | 0
3318009 | Cappellotto per tetto inclinato piombo nero | ND | ND | 72 | 0
3318010 | Cappellotto per tetto inclinato piombo rosso | ND | ND | 72 | 0
3318011 | Cappellotto per tetto piano nero | ND | ND | 49 | 0
3318012 | Cappellotto per tetto piano rosso | ND | ND | 49 | 0
3318013 | Kit terminale di scarico tetto nero Ø 60/100 | ND | ND | 201 | 0 | In esaurimento
3318014 | Kit terminale di scarico tetto rosso Ø 60/100 | ND | ND | 201 | 0 | In esaurimento
3318015 | KIT STAFFA A MURO D.80-125 (3 PEZZI) | ND | ND | 40 | 0
3318016 | GHIERA COPRIMURO D.100 | ND | ND | 21 | 0
3318000 | KIT SCARICO COASS.60/100 PART. ORIZZ. 1M | ND | ND | 56 | 0
3318002 | KIT SCARICO COASS.60/100 PART.VERT. 1M | ND | ND | 61 | 0
3319382 | KIT SCARICO COASS. 60/100 POSTERIORE 1M | ND | ND | 92 | 0
3318019 | curva M/F 90° Ø 80 | ND | ND | 50 | 0
3318020 | Kit curve M/F 45° Ø 80 (2 pz) | ND | ND | 50 | 0
3318023 | Kit prolunga aspirazione M/F Ø 80 L=1000 | ND | ND | 37 | 0
3318025 | Kit prolunga Ø 80 L=500 (10 pz) | ND | ND | 175 | 0 | In esaurimento
3318032 | Kit ghiere Ø 80 (2 pz) | ND | ND | 14 | 0
3318034 | SDOPPIATORE 60/100-80/80 | ND | ND | 41 | 0
3318027 | TERMINALE SCARICO ORIZZ.D.80 INOX | ND | ND | 16 | 0
3318028 | Terminale aspirazione orizzontale Ø 80 | ND | ND | 6 | 0
3318031 | TERMINALE SCARICO VERTIC.D.80 NERO | ND | ND | 36 | 0 | In esaurimento
Kit trasformazione gas - AVENIR PLUS LNX
3632497 | KIT TRASF. GAS FF DA MET. A GPL 11L LNX | ND | ND | 28 | 0
3632495 | KIT TRASF. GAS FF DA GPL A MET. 11L LNX | ND | ND | 28 | 0
3632498 | KIT TRASF. GAS FF DA MET. A GPL 16L LNX | ND | ND | 36 | 0
3632496 | KIT TRASF. GAS FF DA GPL A MET. 16L LNX | ND | ND | 36 | 0
3632499 | KIT TRASF. GAS FF DA MET. A AP 11L LNX | ND | ND | 83 | 0
3632500 | KIT TRASF. GAS FF DA MET. A AP 16L LNX | ND | ND | 83 | 0
Kit trasformazione gas - AVENIR PLUS LNX OUTDOOR
3632501 | KIT TRASF. GAS OUT DA GPL A MET. 11L LNX | ND | ND | 36 | 0
3632502 | KIT TRASF. GAS OUT DA MET. A GPL 11L LNX | ND | ND | 36 | 0
3632503 | KIT TRASF. GAS OUT DA GPL A MET. 16L LNX | ND | ND | 36 | 0
3632504 | KIT TRASF. GAS OUT DA MET. A GPL 16L LNX | ND | ND | 36 | 0
3632505 | KIT TRASF. GAS OUT DA MET. A AP 11L LNX | ND | ND | 83 | 0
3632506 | KIT TRASF. GAS OUT DA MET. A AP 16L LNX | ND | ND | 83 | 0
3632507 | KIT TRASF GAS OUT DA MET A GPL 22-26 LNX | ND | ND | 63 | 0
3632514 | KIT TRASF GAS OUT DA MET A AP 22-26 LNX | ND | ND | 63 | 0
Kit gestione solare - AVENIR PLUS LNX e AVENIR PLUS LNX OUTDOOR
3024085 | MISCELATORE TERMOSTATICO Per integrazione caldaie System con sistemi solari a circolazione forzata, da montare in uscita al bollitore | ND | ND | 172 | 0
SCALDACQUA GAS ACCUMULO
Domestici
Camera Aperta Tiraggio Naturale
3211217 | V CA LNX 50 | B | M | 1017 | 0
3211218 | V CA LNX 80 | B | M | 1021 | 0
3211219 | V CA LNX 100 | B | M | 1156 | 0
Camera Stagna Flusso Bilanciato
3211220 | V CS LNX 80 | B | M | 1482 | 0 | In esaurimento
3211221 | V CS LNX 100 | B | M | 1791 | 0 | In esaurimento
Commerciali
Camera Aperta Tiraggio Naturale A Pavimento
3211173 | AG 120 STAB LNX | B | L | 1471 | 0 | In esaurimento
3211174 | AG 160 STAB LNX | B | L | 1675 | 0
3211175 | AG 200 STAB LNX | B | XL | 2097 | 0
3211069 | AG 300 LNX | B | XXL | 3377 | 0
3211070 | AG 500 V LNX | C | XXL | 6620 | 0 | In esaurimento
ACCESSORI SPECIALI per Scaldacqua a GAS ACCUMULO
Accessori - AG V CS
704760 | Kit fumi coassiale Ø 60/100 | ND | ND | 168 | 0
705803 | Kit curva coassiale 90° Ø 60/100 con prese d’ispezione | ND | ND | 73 | 0
3318003 | CURVA COASS.60/100 M/F 90° | ND | ND | 43 | 0
3318004 | Kit curve coassiali 45° Ø 60/100 (2 pz) | ND | ND | 84 | 0
3318005 | Kit prolunga scarico M/F Ø 60/100 L=1000 | ND | ND | 56 | 0
3318006 | Kit prolunga coassiale Ø 60/100 L=500 | ND | ND | 37 | 0
ACCESSORI UNIVERSALI per Scaldacqua a GAS ACCUMULO
3318009 | Cappellotto per tetto inclinato piombo nero | ND | ND | 72 | 0
3318010 | Cappellotto per tetto inclinato piombo rosso | ND | ND | 72 | 0
3318011 | Cappellotto per tetto piano nero | ND | ND | 49 | 0
3318012 | Cappellotto per tetto piano rosso | ND | ND | 49 | 0
3318013 | Kit terminale di scarico tetto nero Ø 60/100 | ND | ND | 201 | 0
3318014 | Kit terminale di scarico tetto rosso Ø 60/100 | ND | ND | 201 | 0
3318033 | Convogliatore ingresso Ø 80/80 uscita Ø 60/100 | ND | ND | 43 | 0
3318019 | curva M/F 90° Ø 80 | ND | ND | 50 | 0
3318020 | Kit curve M/F 45° Ø 80 (2 pz) | ND | ND | 50 | 0
3318023 | Kit prolunga aspirazione M/F Ø 80 L=1000 | ND | ND | 37 | 0
3318025 | Kit prolunga Ø 80 L=500 (10 pz) | ND | ND | 175 | 0
3318028 | Terminale aspirazione orizzontale Ø 80 | ND | ND | 6 | 0
3318027 | TERMINALE SCARICO ORIZZ.D.80 INOX | ND | ND | 16 | 0
3318026 | Tronchetto raccoglicondensa Ø 80 | ND | ND | 28 | 0
3318032 | Kit ghiere Ø 80 (2 pz) | ND | ND | 14 | 0
GRUPPO DI SICUREZZA ( in riferimento alla norma UNI EN 1487:2002 ) per Scaldabagni ad ACCUMULO
877084 | GRUPPO DI SICUREZZA IDRAULICO 1/2” | ND | ND | 44 | 0
877085 | GRUPPO SIC. IDR. 3/4 | ND | ND | 50 | 0
877086 | SIFONE 1" | ND | ND | 13 | 0
885516 | GRUPPO SIC. IDR. 1" | ND | ND | 229 | 0

## Listino Fan Coils
LISTINO FAN COILS CHAFFOTEAUX
I prezzi, al netto della scontistica, sono applicati ai clienti di Ariston S.P.A IVA ESCLUSA
Codice | Descrizione *i prezzi sono da considerarsi senza IVA | Resa Frigorifera Max (kW) | Resa Termica Max (kW) | Potenza Sonora Min dB(A) | Altezza (mm) | Larghezza (mm) | Profondità (mm) | Prezzo in vigore da 01 giugno 2025 | Contributo RAEE | Note
Fan Coils Murali
3301549 | ARIANEXT YMIR 15 WH | 1.21 | 1.51 | 35 | 335 | 927 | 128 | 1423 | 0.28
3301550 | ARIANEXT YMIR 20 WH | 1.62 | 2.03 | 36 | 335 | 1127 | 128 | 1599 | 0.28
3301551 | ARIANEXT YMIR 25 WH | 2.12 | 2.62 | 36 | 335 | 1327 | 128 | 1741 | 0.28
Fan Coils Pavimento / Soffitto
3301552 | ARIANEXT YMIR 10 FS | 0.91 | 1.02 | 33 | 580 | 723 | 150 | 711 | 0.28
3301553 | ARIANEXT YMIR 20 FS | 2.12 | 2.21 | 35 | 580 | 923 | 150 | 802 | 0.28
3301554 | ARIANEXT YMIR 30 FS | 2.81 | 3.02 | 36 | 580 | 1123 | 150 | 959 | 0.28
3301555 | ARIANEXT YMIR 40 FS | 3.3 | 3.81 | 36 | 580 | 1323 | 150 | 1129 | 0.28
Accessori modello a Pavimento / Soffitto
3301556 | COMANDO TOUCH A BORDO FS | [6 empty] | 247 | 0
3301557 | SCHEDA PER COMANDO A MURO FS | [6 empty] | 195 | 0
3301558 | COMANDO TOUCH A MURO FS | [6 empty] | 195 | 0
3301559 | VALVOLA A TRE VIE FS | [6 empty] | 218 | 0
3301560 | PIEDINI ESTETICI FS | [6 empty] | 58 | 0
3301561 | BACINELLA CONDENSA SOFFITTO 10 FS | [6 empty] | 70 | 0
3301562 | BACINELLA CONDENSA SOFFITTO 20 FS | [6 empty] | 78 | 0
3301563 | BACINELLA CONDENSA SOFFITTO 30 FS | [6 empty] | 89 | 0
3301564 | BACINELLA CONDENSA SOFFITTO 40 FS | [6 empty] | 106 | 0
3301565 | RACCORDO 3/4" EK PER VALVOLA FS | [6 empty] | 28 | 0